## DimmerGuide
Att dimra LED | [30 empty] | 44603
Att dimra en LED-lampa ställer lite andra krav på din dimmer än när du dimrar en traditionell glödlampa. För att göra det så enkelt som möjligt för dig att hitta rätt kombination av LED-lampa och dimmer har vi genomfört rigorösa tester av de vanligaste dimrarna på marknaden. Observera att testerna är gjorda i en kontrollerad miljö. Den enskilda elinstallationen och armaturen kan påverka prestandan på ljuskällans dimbarhet.
Både listan på dimrar och LED-lampor fylls på kontinuerligt så kika gärna in på startrading.se/dimmer för att få den senaste informationen.
Dimmerkompatibla klenspänningslampor (12V) är testade i kombination med en Vadsbo Zero 70.2 transformator, 0-70VA. Vid användning av annan transformator kan resultaten avvika.
Så här läser du tabellen:
| Denna kombination av lampa och dimmer fungerar optimalt | [7 empty] | 1-10 | Antal lampor som kan/bör användas för optimal funktion
Denna kombination av lampa och dimmer fungerar med vissa reservationer
| Denna kombination av lampa och dimmer rekommenderas ej | [7 empty] | 0-100% | Procent av lampans ljusstyrka som kan dimras
Denna kombination av lampa och dimmer har ej testats. Resultat ej tillgängligt.
Tillverkare | ABB | Anslut | Arditi | Clas Ohlson | CoTech | DIMMAX | ELKO | ELKO | ELKO | Eltako | Feller | Gelia | Jung | Lauritz Knudsen | MS Belysning | Plejd | Schneider | Schneider | Schneider | Schneider | Star Trading | Star Trading | Star Trading | Star Trading | Star Trading | Star Trading | Star Trading | Vadsbo | Vadsbo | Vadsbo | Vadsbo | Vadsbo | Vadsbo | Viribright | Viribright
Modell | 6523UJGL-214 | 400-213 | 1012S | EMD200 | 36-6076 | 520 S | RS dimmer 300GL | RS dimmer 315GLE | RS dimmer 630GLE | EUD61NPN-UC | 40200.LED.FMI.61 | 4001902011 | 244 HEX | MEK-D 300CR | 310002 (Ref D350S) | DIM-01 (LED trailing edge) | CCTSE12011 | WDE002319 | WDE002335 | WDE002299 | 399-01 (leading edge) | 399-01 (trailing edge) | 399-11-1 | 399-11-2 | 399-02 (leading edge) | 399-02 (trailing edge) | 399-21 | KED 600A | LD220 | VD200 (leading edge) | VD200 (trailing edge) | VD100 (leading edge) | VD100 (trailing edge) | 74402 (leading edge) | 74402 (trailing edge)
Intervall | 2-25W | 20-400W | 4-60W | 40-300W | 3-24W | 0-200W | 60-300W | 20-315W | 20-630W | 0,1-100W | 4-40 | 3-24W | 3-100W | 20-300W | 5-300W | 0-200VA | 40-315W | 20-1000W | 20-420W | 4-40W | 4-200VA | 4-200VA | 1-200W | 1-200W | 1-200VA | 1-200VA | 4-200VA | 35-500W | 1-200W | 1-200W | 1-200W | 1-100W | 1-100W | 4-200VA | 4-200VA
Dimmertyp | Vrid | Vrid | Skjut | Vrid | Vrid | Tryck | Vrid | Vrid | Vrid | Tryck | Vrid | Vrid | Vrid | Vrid | Vrid | Tryck | Vrid | Vrid | Vrid | Vrid | Vrid | Vrid | Tryck | Tryck | Vrid | Vrid | Vrid | Vrid | Tryck | Vrid | Vrid | Vrid | Vrid | Vrid | Vrid
E-nummer | 13 601 35 | -- | -- | -- | -- | 13 770 14 | 13 630 70 | 13 631 41 | 13 631 45 | 13 770 65 | 548832000 | -- | -- | -- | -- | 13 777 01 | 13 706 40 | 13 706 05 | 13 706 06 | 13 601 13 | 13 602 76 | 13 602 76 | 13 604 22 | 13 604 23 | 13 604 53 | 13 604 53 | 13 605 39 | 13 774 66 | 13 774 40 | 13 774 82 | 13 774 82 | -- | -- | -- | --
0
338-23 | grön | röd | Ej testad | grön | Ej testad | grön | grön | grön | grön | grön | Ej testad | Ej testad | grön | gul | Ej testad | Ej testad | grön | grön | grön | Ej testad | Ej testad | Ej testad | Ej testad | Ej testad | Ej testad | Ej testad | Ej testad | grön | grön | grön | grön | Ej testad | Ej testad | Ej testad | Ej testad
338-23_v1 | 1-5 | 0-0 | Ej testad | OBS 8-10 | Ej testad | 1-10 | 1-1 | 1-2 | 1-2 | 1-10 | Ej testad | Ej testad | 1-2 | 1-4 | Ej testad | Ej testad | 1-2 | 1-10 | 1-4 | Ej testad | Ej testad | Ej testad | Ej testad | Ej testad | Ej testad | Ej testad | Ej testad | 1-10 | 1-10 | 1-2 | 1-1 | Ej testad | Ej testad | Ej testad | Ej testad
338-23 | 20-90% | OBS 0-0% | Ej testad | 25-100% | Ej testad | 20-100% | OBS 5-80% | 20-90% | 10-90% | 10-85% | Ej testad | Ej testad | 0-90% | 15-85% | Ej testad | Ej testad | 20-90% | 0-95% | 10-90% | Ej testad | Ej testad | Ej testad | Ej testad | Ej testad | Ej testad | Ej testad | Ej testad | OBS 5-80% | 5-100% | 10-95% | 10-85% | Ej testad | Ej testad | Ej testad | Ej testad
344-07-1 | grön | Ej testad | grön | Ej testad | grön | grön | Ej testad | Ej testad | Ej testad | grön | grön | grön | Ej testad | Ej testad | grön | grön | grön | grön | Ej testad | Ej testad | grön | grön | grön | grön | grön | grön | grön | grön | grön | röd | grön | grön | grön | röd | grön
344-07-1_v3 | 1-10 | Ej testad | 1-10 | Ej testad | 1-10 | 1-10 | Ej testad | Ej testad | Ej testad | 1-10 | 1-10 | 2-10 | Ej testad | Ej testad | OBS 4-10 | 1-10 | OBS 5-10 | 3-10 | Ej testad | Ej testad | 1-10 | 1-10 | 1-10 | 1-10 | 1-10 | 1-10 | 1-10 | 2-10 | 1-10 | 0-0 | 1-10 | 1-10 | 1-10 | 0-0 | 1-10
344-07-1 | 0-100% | Ej testad | 10-100% | Ej testad | 0-100% | 0-100% | Ej testad | Ej testad | Ej testad | 0-100% | 0-95% | 0-95% | Ej testad | Ej testad | 0-100% | 0-100% | 0-100% | 0-100% | Ej testad | Ej testad | 0-100% | 0-90% | 10-100% | 10-100% | 0-100% | 0-90% | 0-100% | 0-95% | 0-100% | 0-0% | 0-85% | 5-100% | 0-85% | 0-0% | 0-90%
344-07-3 | Ej testad | Ej testad | grön | Ej testad | grön | Ej testad | Ej testad | grön | Ej testad | grön | grön | grön | Ej testad | Ej testad | grön | grön | grön | grön | Ej testad | Ej testad | grön | grön | grön | grön | grön | grön | grön | Ej testad | grön | röd | grön | grön | grön | Ej testad | Ej testad
344-07-3_v4 | Ej testad | Ej testad | 1-10 | Ej testad | 1-10 | Ej testad | Ej testad | OBS 5-10 | Ej testad | 1-10 | 2-10 | 3-10 | Ej testad | Ej testad | OBS 4-10 | 1-10 | OBS 5-10 | 2-10 | Ej testad | Ej testad | 1-10 | 1-10 | 1-10 | 1-10 | 1-10 | 1-10 | 1-10 | Ej testad | 1-10 | 0-0 | 1-10 | 1-10 | 1-10 | Ej testad | Ej testad
344-07-3 | Ej testad | Ej testad | 10-100% | Ej testad | 0-100% | Ej testad | Ej testad | 0-100% | Ej testad | 0-100% | 0-90% | 0-95% | Ej testad | Ej testad | 0-100% | 0-100% | 0-100% | 0-100% | Ej testad | Ej testad | 0-100% | 0-90% | 15-100% | 15-100% | 0-100% | 0-90% | 0-100% | Ej testad | 0-100% | 0-0% | OBS 0-80% | 0-100% | 0-85% | Ej testad | Ej testad
344-08 | röd | röd | grön | röd | röd | grön | röd | röd | Ej testad | grön | röd | röd | gul | röd | röd | röd | grön | röd | röd | grön | röd | grön | grön | grön | röd | röd | röd | grön | grön | röd | grön | röd | röd | röd | grön
344-08_v3 | 0-0 | 0-0 | 1-10 | 0-0 | 0-0 | 1-10 | 0-0 | 0-0 | Ej testad | 1-10 | 0-0 | 0-0 | 0-0 | 0-0 | 0-0 | 0-0 | 2-4 | 0-0 | 0-0 | 1-10 | 0-0 | 1-10 | 1-10 | 1-10 | 0-0 | 0-0 | 0-0 | 1-10 | 1-10 | 0-0 | 1-10 | 0-0 | 0-0 | 0-0 | 1-10
344-08 | 0-0% | 0-0% | 10-100% | 0-0% | 0-0% | 0-100% | 0-0% | 0-0% | Ej testad | 0-95% | 0-0% | 0-0% | 0-0% | 0-0% | 0-0% | 0-0% | 20-85% | 0-0% | 0-0% | OBS 0-60% | 0-0% | OBS 0-50% | 10-100% | 10-100% | 0-0% | 0-0% | 0-0% | OBS 5-75% | 0-100% | 0-0% | OBS 0-70% | 0-0% | 0-0% | 0-0% | OBS 0-70%
344-09-2 | Ej testad | Ej testad | grön | Ej testad | grön | Ej testad | Ej testad | grön | Ej testad | grön | grön | grön | Ej testad | Ej testad | grön | grön | grön | grön | Ej testad | Ej testad | grön | grön | grön | grön | grön | grön | grön | Ej testad | grön | röd | grön | grön | grön | Ej testad | Ej testad
344-09-2_v2 | Ej testad | Ej testad | 1-10 | Ej testad | 1-6 | Ej testad | Ej testad | OBS 4-10 | Ej testad | 1-10 | 2-10 | 3-6 | Ej testad | Ej testad | OBS 4-10 | 1-10 | OBS 4-10 | 1-10 | Ej testad | Ej testad | 1-10 | 1-10 | 1-6 | 1-6 | 1-10 | 1-10 | 1-10 | Ej testad | 1-10 | 0-0 | 1-10 | 1-10 | 1-10 | Ej testad | Ej testad
344-09-2 | Ej testad | Ej testad | 5-100% | Ej testad | 0-100% | Ej testad | Ej testad | 0-100% | Ej testad | 0-100% | 0-100% | 0-100% | Ej testad | Ej testad | 0-100% | 0-100% | 0-100% | 0-100% | Ej testad | Ej testad | 0-100% | 0-100% | 5-100% | 5-100% | 0-100% | 0-100% | 0-100% | Ej testad | 0-100% | 0-0% | 0-90% | 0-100% | 0-95% | Ej testad | Ej testad
344-09-3 | Ej testad | Ej testad | grön | Ej testad | grön | Ej testad | Ej testad | grön | Ej testad | grön | grön | grön | Ej testad | Ej testad | grön | grön | grön | grön | Ej testad | Ej testad | grön | grön | grön | grön | grön | grön | grön | Ej testad | grön | röd | grön | grön | grön | Ej testad | Ej testad
344-09-3_v2 | Ej testad | Ej testad | 1-10 | Ej testad | 1-6 | Ej testad | Ej testad | OBS 4-10 | Ej testad | 1-10 | 2-10 | 3-6 | Ej testad | Ej testad | OBS 4-10 | 1-10 | OBS 4-10 | 1-10 | Ej testad | Ej testad | 1-10 | 2-10 | 1-6 | 1-6 | 1-10 | 2-10 | 2-10 | Ej testad | 1-10 | 0-0 | 2-10 | 1-10 | 2-10 | Ej testad | Ej testad
344-09-3 | Ej testad | Ej testad | 5-100% | Ej testad | 0-100% | Ej testad | Ej testad | 0-100% | Ej testad | 0-100% | 0-100% | 0-100% | Ej testad | Ej testad | 0-100% | 0-100% | 0-100% | 0-100% | Ej testad | Ej testad | 0-100% | 0-100% | 5-100% | 5-100% | 0-100% | 0-100% | 0-100% | Ej testad | 0-100% | 0-0% | 0-90% | 0-100% | 0-95% | Ej testad | Ej testad
344-22 | grön | grön | Ej testad | grön | Ej testad | grön | grön | röd | Ej testad | grön | Ej testad | Ej testad | grön | röd | gul | Ej testad | röd | grön | röd | grön | grön | grön | Ej testad | Ej testad | Ej testad | Ej testad | Ej testad | grön | grön | grön | grön | Ej testad | Ej testad | grön | grön
344-22_v4 | 1-10 | 2-10 | Ej testad | 1-10 | Ej testad | 1-10 | 1-10 | 0-0 | Ej testad | 1-10 | Ej testad | Ej testad | 1-10 | 0-0 | 1-10 | Ej testad | 0-0 | 1-10 | 0-0 | 1-10 | 1-10 | 1-10 | Ej testad | Ej testad | Ej testad | Ej testad | Ej testad | 1-10 | 1-10 | 1-10 | 1-10 | Ej testad | Ej testad | 1-10 | 1-10
344-22 | 20-100% | OBS 50-100% | Ej testad | 30-100% | Ej testad | 15-100% | 35-100% | 0-0% | Ej testad | 0-100% | Ej testad | Ej testad | 0-100% | 0-0% | 10-100% | Ej testad | 0-0% | 0-100% | 0-0% | 10-100% | 10-100% | 10-100% | Ej testad | Ej testad | Ej testad | Ej testad | Ej testad | 0-100% | 0-100% | 15-100% | 0-100% | Ej testad | Ej testad | 0-100% | 0-100%
344-25 | grön | Ej testad | gul | Ej testad | röd | röd | Ej testad | röd | Ej testad | grön | gul | röd | Ej testad | Ej testad | röd | röd | röd |  | Ej testad | Ej testad | gul | röd | gul | gul | gul | röd | röd | röd | röd | röd | röd | gul | röd | röd | röd
344-25_v3 | 1-10 | Ej testad | 1-10 | Ej testad | 0-0 | 0-0 | Ej testad | 0-0 | Ej testad | 1-10 | 1-10 | 0-0 | Ej testad | Ej testad | 0-0 | 0-0 | 0-0 | 1-10 | Ej testad | Ej testad | 1-10 | 0-0 | 1-10 | 1-10 | 1-10 | 0-0 | 0-0 | 0-0 | 0-0 | 0-0 | 0-0 | 1-10 | 0-0 | 0-0 | 0-0
344-25 | OBS 55-100% | Ej testad | OBS 70-100% | Ej testad | 0-0% | 0-0% | Ej testad | 0-0% | Ej testad | 5-100% | 25-100% | 0-0% | Ej testad | Ej testad | 0-0% | 0-0% | 0-0% | 0-100% | Ej testad | Ej testad | 25-100% | 0-0% | OBS 70-100% | OBS 70-100% | 30-100% | 0-0% | 0-0% | 0-0% | 0-0% | 0-0% | 0-0% | OBS 55-100% | 0-0% | 0-0% | 0-0%
344-26 | grön | Ej testad | grön | Ej testad | Ej testad | grön | Ej testad | röd | Ej testad | grön | grön | Ej testad | grön | röd | röd | Ej testad | röd | grön | Ej testad | grön | grön | röd | Ej testad | Ej testad | röd | röd | Ej testad | grön | grön | grön | röd | Ej testad | Ej testad | grön | röd
344-26_v2 | 1-10 | Ej testad | 1-10 | Ej testad | Ej testad | 1-10 | Ej testad | 0-0 | Ej testad | 1-10 | 1-10 | Ej testad | 1-10 | 0-0 | 0-0 | Ej testad | 0-0 | 1-10 | Ej testad | 1-10 | 1-10 | 0-0 | Ej testad | Ej testad | 0-0 | 0-5 | Ej testad | 1-10 | 1-10 | 1-10 | 0-0 | Ej testad | Ej testad | 1-10 | 0-0
344-26 | 30-100% | Ej testad | OBS 55-100% | Ej testad | Ej testad | 20-100% | Ej testad | 0-0% | Ej testad | 0-100% | 15-100% | Ej testad | 0-100% | 0-0% | 0-0% | Ej testad | 0-0% | 0-100% | Ej testad | 15-100% | 10-100% | 0-0% | Ej testad | Ej testad | 0-0% | 0-0% | Ej testad | 0-100% | 0-100% | 0-100% | 0-0% | Ej testad | Ej testad | 15-100% | 0-0%
344-27 | gul | Ej testad | grön | Ej testad | Ej testad | grön | Ej testad | röd | Ej testad | grön | grön | Ej testad | gul | röd | gul | Ej testad | röd | grön | Ej testad | grön | grön | röd | Ej testad | Ej testad | Ej testad | Ej testad | Ej testad | gul | grön | grön | röd | Ej testad | Ej testad | grön | röd
344-27_v3 | 1-10 | Ej testad | 1-10 | Ej testad | Ej testad | 1-10 | Ej testad | 0-0 | Ej testad | 1-10 | 1-10 | Ej testad | 1-10 | 0-0 | 1-10 | Ej testad | 0-0 | 1-10 | Ej testad | 1-10 | 1-10 | 0-0 | Ej testad | Ej testad | Ej testad | Ej testad | Ej testad | 1-10 | 1-10 | 1-10 | 0-0 | Ej testad | Ej testad | 1-10 | 0-0
344-27 | 15-95% | Ej testad | 25-100% | Ej testad | Ej testad | 10-100% | Ej testad | 0-0% | Ej testad | 0-90% | 10-85% | Ej testad | 0-90% | 0-0% | 10-90% | Ej testad | 0-0% | 0-100% | Ej testad | 10-85% | 5-100% | 0-0% | Ej testad | Ej testad | Ej testad | Ej testad | Ej testad | 0-85% | 0-100% | 5-100% | 0-0% | Ej testad | Ej testad | 10-100% | 0-0%
344-28 | grön | Ej testad | grön | Ej testad | röd | grön | Ej testad | röd | Ej testad | grön | grön | röd | grön | röd | gul | röd | röd | grön | Ej testad | grön | grön | röd | grön | grön | grön | röd | röd | röd | grön | grön | röd | grön | röd | grön | röd
344-28_v3 | 1-10 | Ej testad | 1-10 | Ej testad | 0-0 | 1-10 | Ej testad | 0-0 | Ej testad | 1-10 | 1-10 | 0-0 | 1-10 | 0-0 | 1-10 | 0-0 | 0-0 | 1-10 | Ej testad | 1-10 | 1-10 | 0-0 | 1-10 | 1-10 | 1-10 | 0-0 | 0-0 | 0-0 | 1-10 | 1-10 | 0-0 | 1-10 | 0-0 | 1-10 | 0-0
344-28 | 15-95% | Ej testad | 30-100% | Ej testad | 0-0% | 10-100% | Ej testad | 0-0% | Ej testad | 0-95% | 5-90% | 0-0% | 0-100% | 0-0% | 5-90% | 0-0% | 0-0% | 0-100% | Ej testad | 5-90% | 0-100% | 0-0% | 30-100% | 30-100% | OBS 110-100% | 0-0% | 0-0% | 0-0% | 0-100% | 5-100% | 0-0% | 25-100% | 0-0% | 5-100% | 0-0%
344-29 | grön | Ej testad | grön | Ej testad | Ej testad | grön | Ej testad | röd | Ej testad | grön | grön | Ej testad | grön | röd | gul | Ej testad | röd | grön | Ej testad | grön | grön | röd | Ej testad | Ej testad | Ej testad | Ej testad | Ej testad | röd | grön | grön | röd | Ej testad | Ej testad | grön | röd
344-29_v2 | 1-10 | Ej testad | 1-10 | Ej testad | Ej testad | 1-10 | Ej testad | 0-0 | Ej testad | 1-10 | 1-10 | Ej testad | 1-10 | 0-0 | 1-10 | Ej testad | 0-0 | 1-10 | Ej testad | 1-10 | 1-10 | 0-0 | Ej testad | Ej testad | Ej testad | Ej testad | Ej testad | 0-0 | 1-10 | 1-10 | 0-0 | Ej testad | Ej testad | 1-10 | 0-0
344-29 | 15-95% | Ej testad | 30-100% | Ej testad | Ej testad | 10-100% | Ej testad | 0-0% | Ej testad | 0-95% | 5-90% | Ej testad | 0-100% | 0-0% | 5-90% | Ej testad | 0-0% | 0-100% | Ej testad | 5-90% | 0-100% | 0-0% | Ej testad | Ej testad | Ej testad | Ej testad | Ej testad | 0-0% | 0-100% | 5-100% | 0-0% | Ej testad | Ej testad | 5-100% | 0-0%
344-47 | grön | Ej testad | grön | Ej testad | grön | grön | Ej testad | grön | Ej testad | grön | grön | grön | gul | Ej testad | grön | Ej testad | grön | grön | Ej testad | Ej testad | grön | grön | grön | grön | grön | grön | Ej testad | grön | grön | grön | grön | grön | grön | röd | grön
344-47_v3 | 1-4 | Ej testad | 1-10 | Ej testad | 1-4 | 1-10 | Ej testad | OBS 5-10 | Ej testad | 1-10 | 2-7 | 3-4 | 1-10 | Ej testad | OBS 5-10 | Ej testad | OBS 5-10 | 3-10 | Ej testad | Ej testad | 1-10 | 1-10 | 1-4 | 1-4 | 1-10 | 1-10 | Ej testad | 3-10 | 1-10 | 1-10 | 1-10 | 1-10 | 1-10 | 0-0 | 1-10
344-47 | 0-100% | Ej testad | 0-100% | Ej testad | 0-100% | 0-100% | Ej testad | 0-100% | Ej testad | 0-100% | 0-100% | 0-100% | 0-95% | Ej testad | 0-100% | Ej testad | 0-100% | 0-100% | Ej testad | Ej testad | 0-100% | 0-100% | 0-100% | 0-100% | 0-95% | 0-95% | Ej testad | 0-100% | 0-100% | 0-100% | 0-100% | 0-100% | 0-100% | 0-0% | 0-100%
344-51 | grön | röd | Ej testad | röd | Ej testad | grön | grön | grön | Ej testad | grön | Ej testad | Ej testad | röd | röd | Ej testad | Ej testad | grön | röd | grön | grön | grön | grön | Ej testad | Ej testad | Ej testad | Ej testad | Ej testad | grön | grön | grön | grön | Ej testad | Ej testad | grön | grön
344-51_v2 | 1-1 | 0-0 | Ej testad | 0-0 | Ej testad | 1-10 | 1-2 | 1-4 | Ej testad | 1-6 | Ej testad | Ej testad | 0-0 | 0-0 | Ej testad | Ej testad | 1-4 | 0-0 | 1-5 | 1-2 | 1-10 | 1-10 | Ej testad | Ej testad | Ej testad | Ej testad | Ej testad | 1-4 | 1-10 | 1-10 | 1-10 | Ej testad | Ej testad | 1-10 | 1-10
344-51 | 5-95% | 0-0% | Ej testad | 0-0% | Ej testad | 15-100% | OBS 40-100% | 15-100% | Ej testad | 5-85% | Ej testad | Ej testad | 0-0% | 0-0% | Ej testad | Ej testad | 10-90% | 0-0% | 5-90% | 15-85% | 20-100% | OBS 0-75% | Ej testad | Ej testad | Ej testad | Ej testad | Ej testad | OBS 0-80% | 0-100% | 20-100% | 0-85% | Ej testad | Ej testad | 0-95% | 0-85%
344-53 | grön | röd | Ej testad | röd | Ej testad | grön | röd | grön | Ej testad | gul | grön | Ej testad | röd | grön | grön | Ej testad | grön | gul | grön | grön | gul | grön | Ej testad | Ej testad | Ej testad | Ej testad | Ej testad | grön | grön | gul | grön | Ej testad | Ej testad | gul | grön
344-53_v2 | 1-2 | 0-0 | Ej testad | 0-0 | Ej testad | 1-10 | 0-0 | 1-6 | Ej testad | 1-10 | 1-4 | Ej testad | 0-0 | 1-6 | 1-10 | Ej testad | 1-6 | 1-10 | 1-8 | 1-4 | 1-10 | 1-10 | Ej testad | Ej testad | Ej testad | Ej testad | Ej testad | 1-10 | 1-10 | 1-10 | 1-10 | Ej testad | Ej testad | 1-10 | 1-10
344-53 | 30-100% | 0-0% | Ej testad | 0-0% | Ej testad | 25-100% | 0-0% | 30-100% | Ej testad | 10-100% | 20-100% | Ej testad | 0-0% | 20-100% | 20-100% | Ej testad | 25-100% | 0-100% | 15-100% | 20-100% | 15-100% | 0-100% | Ej testad | Ej testad | Ej testad | Ej testad | Ej testad | 15-100% | 5-95% | 20-100% | 0-100% | Ej testad | Ej testad | 20-100% | 0-100%
344-54 | grön | Ej testad | grön | Ej testad | grön | grön | Ej testad | Ej testad | Ej testad | grön | grön | grön | Ej testad | Ej testad | grön | Ej testad | grön | grön | Ej testad | Ej testad | grön | grön | grön | grön | grön | grön | grön | grön | grön | röd | grön | grön | grön | röd | grön
344-54_v2 | 1-5 | Ej testad | 1-10 | Ej testad | 1-4 | 1-10 | Ej testad | Ej testad | Ej testad | 1-10 | 1-8 | 1-4 | Ej testad | Ej testad | 2-10 | Ej testad | 3-10 | 1-10 | Ej testad | Ej testad | 1-10 | 1-10 | 1-5 | 1-5 | 1-10 | 1-10 | 1-10 | 1-10 | 1-10 | 0-0 | 1-10 | 1-10 | 1-10 | 0-0 | 1-10
344-54 | 15-100% | Ej testad | 20-100% | Ej testad | 0-100% | 5-100% | Ej testad | Ej testad | Ej testad | 5-100% | 5-100% | 0-100% | Ej testad | Ej testad | 5-100% | Ej testad | 10-100% | 0-100% | Ej testad | Ej testad | 5-100% | 0-100% | 20-100% | 20-100% | 5-100% | 0-100% | 0-100% | 0-100% | 0-100% | 0-0% | 0-100% | 15-100% | 0-100% | 0-0% | 0-100%
344-56 | Ej testad | Ej testad | grön | Ej testad | grön | Ej testad | Ej testad | grön | Ej testad | grön | grön | grön | Ej testad | Ej testad | grön | grön | grön | grön | Ej testad | Ej testad | grön | grön | grön | grön | grön | grön | grön | Ej testad | grön | röd | grön | grön | grön | Ej testad | Ej testad
344-56_v3 | Ej testad | Ej testad | 1-6 | Ej testad | 1-2 | Ej testad | Ej testad | 1-6 | Ej testad | 1-10 | 1-4 | 1-2 | Ej testad | Ej testad | 1-10 | 1-10 | 1-6 | 1-10 | Ej testad | Ej testad | 1-10 | 1-10 | 1-2 | 1-2 | 1-10 | 1-10 | 1-10 | Ej testad | 1-10 | 0-0 | 1-10 | 1-10 | 1-10 | Ej testad | Ej testad
344-56 | Ej testad | Ej testad | OBS 45-100% | Ej testad | 0-100% | Ej testad | Ej testad | 10-100% | Ej testad | 0-100% | 15-100% | 5-100% | Ej testad | Ej testad | 10-100% | 0-100% | 20-100% | 0-100% | Ej testad | Ej testad | 5-100% | 0-100% | OBS 50-100% | OBS 50-100% | 10-100% | 0-100% | 0-100% | Ej testad | 0-100% | 0-0% | 0-100% | 25-100% | 0-100% | Ej testad | Ej testad
350-13-1 | Ej testad | Ej testad | grön | Ej testad | grön | Ej testad | Ej testad | grön | Ej testad | grön | grön | grön | Ej testad | Ej testad | grön | grön | grön | grön | Ej testad | Ej testad | grön | grön | grön | grön | grön | grön | grön | Ej testad | grön | grön | grön | grön | grön | Ej testad | Ej testad
350-13-1_v2 | Ej testad | Ej testad | 1-10 | Ej testad | 1-6 | Ej testad | Ej testad | 3-10 | Ej testad | 1-10 | 1-10 | 2-6 | Ej testad | Ej testad | 3-10 | 1-10 | 3-10 | 3-10 | Ej testad | Ej testad | 1-10 | 1-10 | 1-6 | 1-6 | 1-10 | 1-10 | 1-10 | Ej testad | 1-10 | 0-0 | 1-10 | 1-10 | 1-10 | Ej testad | Ej testad
350-13-1 | Ej testad | Ej testad | 5-100% | Ej testad | 0-100% | Ej testad | Ej testad | 0-100% | Ej testad | 0-100% | 0-100% | 0-100% | Ej testad | Ej testad | 0-100% | 0-100% | 0-100% | 0-100% | Ej testad | Ej testad | 0-100% | 0-100% | 10-100% | 10-100% | 0-100% | 0-100% | 0-100% | Ej testad | 0-100% | 0-0% | 0-95% | 0-100% | 0-100% | Ej testad | Ej testad
350-23 | grön | Ej testad | grön | Ej testad | röd | grön | Ej testad | grön | Ej testad | grön | grön | grön | grön | grön | grön | Ej testad | grön | grön | Ej testad | grön | grön | grön | Ej testad | Ej testad | Ej testad | Ej testad | Ej testad | grön | grön | grön | grön | Ej testad | Ej testad | röd | grön
350-23_v4 | 1-6 | Ej testad | 1-10 | Ej testad | 0-0 | 1-10 | Ej testad | 2-10 | Ej testad | 1-10 | 1-10 | 2-6 | 1-10 | 2-10 | 2-10 | Ej testad | 3-10 | 1-10 | Ej testad | 1-10 | 1-10 | 1-10 | Ej testad | Ej testad | Ej testad | Ej testad | Ej testad | 1-10 | 1-10 | 1-10 | 1-10 | Ej testad | Ej testad | 0-0 | 1-10
350-23 | 0-100% | Ej testad | 0-100% | Ej testad | 0-0% | 0-100% | Ej testad | 0-100% | Ej testad | 0-100% | 0-100% | 0-100% | 0-100% | 0-100% | 0-100% | Ej testad | 0-100% | 0-100% | Ej testad | 0-100% | 0-100% | 0-95% | Ej testad | Ej testad | Ej testad | Ej testad | Ej testad | 0-100% | 0-100% | 0-100% | 0-90% | Ej testad | Ej testad | 0-0% | 0-95%
350-23-1 | Ej testad | Ej testad | grön | Ej testad | grön | Ej testad | Ej testad | grön | Ej testad | grön | grön | grön | Ej testad | Ej testad | grön | grön | grön | grön | Ej testad | Ej testad | grön | grön | grön | grön | grön | grön | grön | Ej testad | grön | röd | grön | grön | grön | Ej testad | Ej testad
350-23-1_v2 | Ej testad | Ej testad | 1-10 | Ej testad | 1-6 | Ej testad | Ej testad | 3-10 | Ej testad | 1-10 | 2-10 | 2-6 | Ej testad | Ej testad | 2-10 | 1-10 | 3-10 | 2-10 | Ej testad | Ej testad | 1-10 | 2-10 | 1-6 | 1-6 | 1-10 | 2-10 | 2-10 | Ej testad | 1-10 | 0-0 | 1-10 | 1-10 | 2-10 | Ej testad | Ej testad
350-23-1 | Ej testad | Ej testad | 5-100% | Ej testad | 0-100% | Ej testad | Ej testad | 0-100% | Ej testad | 0-100% | 0-100% | 0-100% | Ej testad | Ej testad | 0-100% | 0-100% | 0-100% | 0-100% | Ej testad | Ej testad | 0-100% | 0-100% | 10-100% | 10-100% | 0-100% | 0-100% | 0-100% | Ej testad | 0-100% | 0-0% | 0-95% | 0-100% | 0-100% | Ej testad | Ej testad
350-24-1 | Ej testad | Ej testad | grön | Ej testad | grön | Ej testad | Ej testad | grön | Ej testad | grön | grön | grön | Ej testad | Ej testad | grön | grön | grön | grön | Ej testad | Ej testad | grön | grön | grön | grön | grön | grön | grön | Ej testad | grön | röd | grön | grön | grön | Ej testad | Ej testad
350-24-1_v2 | Ej testad | Ej testad | 1-10 | Ej testad | 1-6 | Ej testad | Ej testad | 3-10 | Ej testad | 1-10 | 2-10 | 2-6 | Ej testad | Ej testad | 2-10 | 1-10 | 3-10 | 2-10 | Ej testad | Ej testad | 1-10 | 1-10 | 1-6 | 1-6 | 1-10 | 1-10 | 1-10 | Ej testad | 1-10 | 0-0 | 1-10 | 1-10 | 1-10 | Ej testad | Ej testad
350-24-1 | Ej testad | Ej testad | 10-100% | Ej testad | 0-100% | Ej testad | Ej testad | 0-100% | Ej testad | 0-100% | 0-100% | 0-100% | Ej testad | Ej testad | 0-100% | 0-100% | 0-100% | 0-100% | Ej testad | Ej testad | 0-100% | 0-100% | 10-100% | 10-100% | 0-100% | 0-100% | 0-100% | Ej testad | 0-100% | 0-0% | 0-90% | 0-100% | 0-95% | Ej testad | Ej testad
350-32-1 | Ej testad | Ej testad | grön | Ej testad | grön | Ej testad | Ej testad | grön | Ej testad | grön | grön | grön | Ej testad | Ej testad | grön | grön | grön | grön | Ej testad | Ej testad | grön | grön | grön | grön | grön | grön | grön | Ej testad | grön | röd | grön | grön | grön | Ej testad | Ej testad
350-32-1_v2 | Ej testad | Ej testad | 1-10 | Ej testad | 1-5 | Ej testad | Ej testad | 3-10 | Ej testad | 1-10 | 3-8 | 2-5 | Ej testad | Ej testad | 2-10 | 1-10 | 3-10 | 2-10 | Ej testad | Ej testad | 1-10 | 3-10 | 1-5 | 1-5 | 1-10 | 2-10 | 2-10 | Ej testad | 1-10 | 0-0 | 2-10 | 1-10 | 3-10 | Ej testad | Ej testad
350-32-1 | Ej testad | Ej testad | 10-100% | Ej testad | 0-100% | Ej testad | Ej testad | 0-100% | Ej testad | 0-100% | 0-100% | 0-100% | Ej testad | Ej testad | 0-100% | 0-100% | 0-100% | 0-100% | Ej testad | Ej testad | 0-100% | 0-90% | 10-100% | 10-100% | 0-100% | 0-90% | 0-100% | Ej testad | 0-100% | 0-0% | 0-85% | 0-100% | 0-90% | Ej testad | Ej testad
350-36-1 | Ej testad | Ej testad | grön | Ej testad | grön | Ej testad | Ej testad | grön | Ej testad | grön | grön | grön | Ej testad | Ej testad | grön | grön | grön | grön | Ej testad | Ej testad | grön | grön | grön | grön | grön | grön | grön | Ej testad | grön | röd | grön | grön | grön | Ej testad | Ej testad
350-36-1_v1 | Ej testad | Ej testad | 1-7 | Ej testad | 1-3 | Ej testad | Ej testad | 3-7 | Ej testad | 1-10 | 1-5 | 2-3 | Ej testad | Ej testad | 2-10 | 1-10 | 3-7 | 2-10 | Ej testad | Ej testad | 1-10 | 1-10 | 1-3 | 1-3 | 1-10 | 1-10 | 1-10 | Ej testad | 1-10 | 0-0 | 2-10 | 1-10 | 1-10 | Ej testad | Ej testad
350-36-1 | Ej testad | Ej testad | 10-100% | Ej testad | 0-100% | Ej testad | Ej testad | 0-100% | Ej testad | 0-100% | 0-100% | 0-100% | Ej testad | Ej testad | 0-100% | 0-100% | 0-100% | 0-100% | Ej testad | Ej testad | 0-100% | 0-95% | 15-100% | 15-100% | 0-100% | 0-95% | 0-100% | Ej testad | 0-100% | 0-0% | 0-90% | 0-100% | 0-90% | Ej testad | Ej testad
351-03-1 | Ej testad | Ej testad | grön | Ej testad | grön | Ej testad | Ej testad | grön | Ej testad | grön | grön | grön | Ej testad | Ej testad | grön | grön | grön | grön | Ej testad | Ej testad | grön | grön | grön | grön | grön | grön | grön | Ej testad | grön | röd | grön | grön | grön | Ej testad | Ej testad
351-03-1_v3 | Ej testad | Ej testad | 1-10 | Ej testad | 1-5 | Ej testad | Ej testad | OBS 4-10 | Ej testad | 1-10 | 2-9 | 2-5 | Ej testad | Ej testad | 3-10 | 1-10 | 3-10 | 3-10 | Ej testad | Ej testad | 1-10 | 2-10 | 1-5 | 1-5 | 1-10 | 2-10 | 2-10 | Ej testad | 1-10 | 0-0 | 2-10 | 1-10 | 2-10 | Ej testad | Ej testad
351-03-1 | Ej testad | Ej testad | 5-100% | Ej testad | 0-100% | Ej testad | Ej testad | 0-100% | Ej testad | 0-100% | 0-100% | 0-100% | Ej testad | Ej testad | 0-100% | 0-100% | 0-100% | 0-100% | Ej testad | Ej testad | 0-100% | 0-100% | 5-100% | 5-100% | 0-100% | 0-100% | 0-100% | Ej testad | 0-100% | 0-0% | 0-95% | 0-100% | 0-95% | Ej testad | Ej testad
351-04-1 | Ej testad | Ej testad | grön | Ej testad | grön | Ej testad | Ej testad | grön | Ej testad | grön | grön | grön | Ej testad | Ej testad | grön | grön | grön | grön | Ej testad | Ej testad | grön | grön | grön | grön | grön | grön | grön | Ej testad | grön | röd | grön | grön | grön | Ej testad | Ej testad
351-04-1_v2 | Ej testad | Ej testad | 1-10 | Ej testad | 1-5 | Ej testad | Ej testad | OBS 4-10 | Ej testad | 1-10 | 2-9 | 2-5 | Ej testad | Ej testad | 3-10 | 1-10 | 3-10 | 3-10 | Ej testad | Ej testad | 1-10 | 2-10 | 1-5 | 1-5 | 1-10 | 2-10 | 2-10 | Ej testad | 1-10 | 0-0 | 2-10 | 1-10 | 2-10 | Ej testad | Ej testad
351-04-1 | Ej testad | Ej testad | 5-100% | Ej testad | 0-100% | Ej testad | Ej testad | 0-100% | Ej testad | 0-100% | 0-100% | 0-100% | Ej testad | Ej testad | 0-100% | 0-100% | 0-100% | 0-100% | Ej testad | Ej testad | 0-100% | 0-100% | 5-100% | 5-100% | 0-100% | 0-100% | 0-100% | Ej testad | 0-100% | 0-0% | 0-95% | 0-100% | 0-95% | Ej testad | Ej testad
351-23-1 | Ej testad | Ej testad | grön | Ej testad | grön | Ej testad | Ej testad | grön | Ej testad | grön | grön | grön | Ej testad | Ej testad | grön | grön | grön | grön | Ej testad | Ej testad | grön | grön | grön | grön | grön | grön | grön | Ej testad | grön | röd | grön | grön | grön | Ej testad | Ej testad
351-23-1_v3 | Ej testad | Ej testad | 1-10 | Ej testad | 1-5 | Ej testad | Ej testad | 3-10 | Ej testad | 1-10 | 2-9 | 2-5 | Ej testad | Ej testad | 2-10 | 1-10 | 3-10 | 2-10 | Ej testad | Ej testad | 1-10 | 2-10 | 1-5 | 1-5 | 1-10 | 2-10 | 2-10 | Ej testad | 1-10 | 0-0 | 2-10 | 1-10 | 3-10 | Ej testad | Ej testad
351-23-1 | Ej testad | Ej testad | 5-100% | Ej testad | 0-100% | Ej testad | Ej testad | 0-100% | Ej testad | 0-100% | 0-100% | 0-100% | Ej testad | Ej testad | 0-100% | 0-100% | 0-100% | 0-100% | Ej testad | Ej testad | 0-100% | 0-100% | 5-100% | 5-100% | 0-100% | 0-100% | 0-100% | Ej testad | 0-100% | 0-0% | 0-90% | 0-100% | 0-90% | Ej testad | Ej testad
351-24-1 | Ej testad | Ej testad | grön | Ej testad | grön | Ej testad | Ej testad | grön | Ej testad | grön | grön | grön | Ej testad | Ej testad | grön | grön | grön | grön | Ej testad | Ej testad | grön | grön | grön | grön | grön | grön | grön | Ej testad | grön | grön | grön | grön | grön | Ej testad | Ej testad
351-24-1_v2 | Ej testad | Ej testad | 1-10 | Ej testad | 1-5 | Ej testad | Ej testad | 3-10 | Ej testad | 1-10 | 2-9 | 2-5 | Ej testad | Ej testad | 2-10 | 1-10 | 3-10 | 2-10 | Ej testad | Ej testad | 1-10 | 2-10 | 1-5 | 1-5 | 1-10 | 2-10 | 2-10 | Ej testad | 1-10 | 0-0 | 1-10 | 1-10 | 2-10 | Ej testad | Ej testad
351-24-1 | Ej testad | Ej testad | 5-100% | Ej testad | 0-100% | Ej testad | Ej testad | 0-100% | Ej testad | 0-100% | 0-100% | 0-100% | Ej testad | Ej testad | 0-100% | 0-100% | 0-100% | 0-100% | Ej testad | Ej testad | 0-100% | 0-90% | 5-100% | 5-100% | 0-100% | 0-95% | 0-100% | Ej testad | 0-100% | 0-0% | 0-85% | 0-100% | 0-90% | Ej testad | Ej testad
352-24-1 | Ej testad | Ej testad | grön | Ej testad | grön | Ej testad | Ej testad | grön | Ej testad | grön | grön | grön | Ej testad | Ej testad | grön | grön | grön | grön | Ej testad | Ej testad | grön | grön | grön | grön | grön | grön | grön | Ej testad | grön | grön | grön | grön | grön | Ej testad | Ej testad
352-24-1_v2 | Ej testad | Ej testad | 1-10 | Ej testad | 1-6 | Ej testad | Ej testad | 3-10 | Ej testad | 1-10 | 2-10 | 2-6 | Ej testad | Ej testad | 3-10 | 1-10 | 3-10 | 2-10 | Ej testad | Ej testad | 1-10 | 2-10 | 1-6 | 1-6 | 1-10 | 2-10 | 2-10 | Ej testad | 1-10 | 0-0 | 2-10 | 1-10 | 2-10 | Ej testad | Ej testad
352-24-1 | Ej testad | Ej testad | 10-100% | Ej testad | 0-100% | Ej testad | Ej testad | 0-100% | Ej testad | 0-100% | 0-100% | 0-100% | Ej testad | Ej testad | 0-100% | 0-100% | 0-100% | 0-100% | Ej testad | Ej testad | 0-100% | 0-100% | 10-100% | 10-100% | 0-100% | 0-100% | 0-100% | Ej testad | 0-100% | 0-0% | 0-95% | 0-100% | 0-95% | Ej testad | Ej testad
352-26 | grön | röd | Ej testad | röd | grön | grön | gul | grön | grön | grön | Ej testad | grön | gul | grön | Ej testad | Ej testad | grön | röd | grön | grön | Ej testad | Ej testad | Ej testad | Ej testad | Ej testad | Ej testad | Ej testad | grön | grön | grön | grön | Ej testad | Ej testad | grön | grön
352-26_v1 | 1-6 | 0-0 | Ej testad | 0-0 | 1-2 | 1-10 | 1-10 | 1-10 | 1-10 | 1-10 | Ej testad | 2-2 | 1-10 | 1-10 | Ej testad | Ej testad | 1-10 | 0-0 | 1-10 | 1-10 | Ej testad | Ej testad | Ej testad | Ej testad | Ej testad | Ej testad | Ej testad | 1-10 | 1-10 | 1-10 | 1-10 | Ej testad | Ej testad | 1-10 | 1-10
352-26 | OBS 55-100% | 0-0% | Ej testad | 0-0% | 0-100% | 0-100% | OBS 70-100% | OBS 0-75% | OBS 0-75% | 0-100% | Ej testad | 0-100% | 10-100% | OBS 0-65% | Ej testad | Ej testad | OBS 0-75% | 0-0% | OBS 0-80% | OBS 0-65% | Ej testad | Ej testad | Ej testad | Ej testad | Ej testad | Ej testad | Ej testad | OBS 0-45% | 0-100% | 15-100% | OBS 0-60% | Ej testad | Ej testad | 0-100% | OBS 0-65%
352-31-2 | Ej testad | Ej testad | grön | Ej testad | grön | Ej testad | Ej testad | grön | Ej testad | grön | grön | grön | Ej testad | Ej testad | grön | grön | grön | grön | Ej testad | Ej testad | grön | grön | grön | grön | grön | grön | grön | Ej testad | grön | röd | grön | grön | grön | Ej testad | Ej testad
352-31-2_v3 | Ej testad | Ej testad | 1-7 | Ej testad | 2-3 | Ej testad | Ej testad | 3-7 | Ej testad | 1-10 | 1-5 | 1-3 | Ej testad | Ej testad | 2-10 | 1-10 | 3-7 | 2-10 | Ej testad | Ej testad | 1-10 | 1-10 | 1-3 | 1-3 | 1-10 | 2-10 | 2-10 | Ej testad | 1-10 | 0-0 | 1-10 | 1-10 | 2-10 | Ej testad | Ej testad
352-31-2 | Ej testad | Ej testad | 10-100% | Ej testad | 0-100% | Ej testad | Ej testad | 0-100% | Ej testad | 0-100% | 0-100% | 0-100% | Ej testad | Ej testad | 0-100% | 0-100% | 0-100% | 0-100% | Ej testad | Ej testad | 0-100% | 0-95% | 10-100% | 10-100% | 0-100% | 0-100% | 0-100% | Ej testad | 0-100% | 0-0% | 0-90% | 0-100% | 0-95% | Ej testad | Ej testad
352-32-1 | Ej testad | Ej testad | grön | Ej testad | grön | Ej testad | Ej testad | grön | Ej testad | grön | grön | grön | Ej testad | Ej testad | grön | grön | grön | grön | Ej testad | Ej testad | grön | grön | grön | grön | grön | grön | grön | Ej testad | grön | grön | grön | grön | grön | Ej testad | Ej testad
352-32-1_v2 | Ej testad | Ej testad | 1-7 | Ej testad | 1-3 | Ej testad | Ej testad | 3-7 | Ej testad | 1-10 | 1-5 | 2-3 | Ej testad | Ej testad | 2-10 | 1-10 | 3-7 | 2-10 | Ej testad | Ej testad | 1-10 | 1-10 | 1-3 | 1-3 | 1-10 | 2-10 | 2-10 | Ej testad | 1-10 | 0-0 | 1-10 | 1-10 | 2-10 | Ej testad | Ej testad
352-32-1 | Ej testad | Ej testad | 15-100% | Ej testad | 0-100% | Ej testad | Ej testad | 0-100% | Ej testad | 0-100% | 0-100% | 0-100% | Ej testad | Ej testad | 0-100% | 0-100% | 0-100% | 0-100% | Ej testad | Ej testad | 0-100% | 0-95% | 15-100% | 15-100% | 0-100% | 0-100% | 0-100% | Ej testad | 0-100% | 0-0% | 0-90% | 0-100% | 0-95% | Ej testad | Ej testad
352-34-1 | Ej testad | Ej testad | grön | Ej testad | grön | Ej testad | Ej testad | grön | Ej testad | grön | grön | grön | Ej testad | Ej testad | grön | grön | grön | grön | Ej testad | Ej testad | grön | grön | grön | grön | grön | grön | grön | Ej testad | grön | röd | grön | grön | grön | Ej testad | Ej testad
352-34-1_v2 | Ej testad | Ej testad | 1-7 | Ej testad | 1-3 | Ej testad | Ej testad | 3-7 | Ej testad | 1-10 | 1-5 | 2-3 | Ej testad | Ej testad | 2-10 | 1-10 | 3-7 | 2-10 | Ej testad | Ej testad | 1-10 | 2-10 | 1-3 | 1-3 | 1-10 | 2-10 | 2-10 | Ej testad | 1-10 | 0-0 | 2-10 | 1-10 | OBS 5-10 | Ej testad | Ej testad
352-34-1 | Ej testad | Ej testad | 10-100% | Ej testad | 0-100% | Ej testad | Ej testad | 0-100% | Ej testad | 0-100% | 0-100% | 0-100% | Ej testad | Ej testad | 0-100% | 0-100% | 0-100% | 0-100% | Ej testad | Ej testad | 0-100% | 0-90% | 10-100% | 10-100% | 0-100% | 0-95% | 0-100% | Ej testad | 0-100% | 0-0% | 0-90% | 0-100% | 0-95% | Ej testad | Ej testad
352-39 | gul | röd | gul | röd | röd | gul | Ej testad | gul | Ej testad | gul | gul | gul | gul | röd | gul | Ej testad | gul | gul | Ej testad | gul | gul | gul | Ej testad | Ej testad | Ej testad | Ej testad | Ej testad | röd | gul | gul | gul | Ej testad | Ej testad | röd | gul
352-39_v4 | 1-6 | 0-0 | 1-10 | 0-0 | 0-0 | 1-10 | Ej testad | 2-10 | Ej testad | 1-10 | 1-10 | 1-2 | 1-10 | 0-0 | 1-10 | Ej testad | 2-10 | 1-10 | Ej testad | 1-10 | 1-10 | 1-10 | Ej testad | Ej testad | Ej testad | Ej testad | Ej testad | 0-0 | 1-10 | 1-10 | 1-10 | Ej testad | Ej testad | 0-0 | 1-10
352-39 | 10-90% | 0-0% | 15-100% | 0-0% | 0-0% | 10-100% | Ej testad | 10-95% | Ej testad | 0-90% | 5-90% | 10-95% | 0-95% | 0-0% | 5-90% | Ej testad | 10-95% | 0-100% | Ej testad | 5-90% | 5-95% | OBS 0-80% | Ej testad | Ej testad | Ej testad | Ej testad | Ej testad | 0-0% | 0-100% | 5-95% | OBS 0-75% | Ej testad | Ej testad | 0-0% | OBS 0-80%
352-40 | grön | grön | Ej testad | röd | grön | grön | grön | gul | Ej testad | grön | grön | röd | grön | röd | gul | Ej testad | gul | röd | röd | grön | röd | grön | Ej testad | Ej testad | Ej testad | Ej testad | Ej testad | gul | grön | röd | grön | Ej testad | Ej testad | gul | grön
352-40_v3 | 1-6 | OBS 7-10 | Ej testad | 0-0 | 1-2 | 1-10 | OBS 4-10 | 1-10 | Ej testad | 1-10 | 1-10 | 0-0 | 1-10 | 0-0 | 1-10 | Ej testad | 1-5 | 0-0 | 0-0 | 1-10 | 0-0 | 1-10 | Ej testad | Ej testad | Ej testad | Ej testad | Ej testad | 1-10 | 1-10 | 0-0 | 1-10 | Ej testad | Ej testad | 1-10 | 1-10
352-40 | OBS 0-70% | OBS 0-50% | Ej testad | 0-0% | 0-100% | 0-100% | 0-85% | 10-90% | Ej testad | 0-95% | OBS 0-70% | 0-0% | OBS 0-75% | 0-0% | OBS 50-90% | Ej testad | 10-90% | 0-0% | 0-0% | OBS 0-65% | 0-0% | OBS 0-75% | Ej testad | Ej testad | Ej testad | Ej testad | Ej testad | OBS 5-80% | 0-100% | 0-0% | OBS 0-45% | Ej testad | Ej testad | 0-100% | OBS 0-50%
352-42-1 | Ej testad | Ej testad | grön | Ej testad | grön | Ej testad | Ej testad | grön | Ej testad | grön | grön | grön | Ej testad | Ej testad | grön | grön | grön | grön | Ej testad | Ej testad | grön | grön | grön | grön | grön | grön | grön | Ej testad | grön | röd | grön | grön | grön | Ej testad | Ej testad
352-42-1_v2 | Ej testad | Ej testad | 1-10 | Ej testad | 1-8 | Ej testad | Ej testad | 3-10 | Ej testad | 1-10 | 2-10 | 2-8 | Ej testad | Ej testad | 2-10 | 1-10 | 3-10 | 2-10 | Ej testad | Ej testad | 1-10 | 2-10 | 1-8 | 1-8 | 1-10 | 2-10 | 2-10 | Ej testad | 1-10 | 0-0 | 1-10 | 1-10 | 2-10 | Ej testad | Ej testad
352-42-1 | Ej testad | Ej testad | 5-100% | Ej testad | 0-100% | Ej testad | Ej testad | 0-100% | Ej testad | 0-100% | 0-100% | 0-100% | Ej testad | Ej testad | 0-100% | 0-100% | 0-100% | 0-100% | Ej testad | Ej testad | 0-100% | 0-95% | 5-100% | 5-100% | 0-100% | 0-100% | 0-100% | Ej testad | 0-100% | 0-0% | 0-90% | 0-100% | 0-90% | Ej testad | Ej testad
352-46-2 | Ej testad | Ej testad | grön | Ej testad | grön | Ej testad | Ej testad | grön | Ej testad | grön | grön | grön | Ej testad | Ej testad | grön | grön | grön | grön | Ej testad | Ej testad | grön | grön | grön | grön | grön | grön | grön | Ej testad | grön | grön | grön | grön | grön | Ej testad | Ej testad
352-46-2_v2 | Ej testad | Ej testad | 1-10 | Ej testad | 1-5 | Ej testad | Ej testad | 3-10 | Ej testad | 1-10 | 2-8 | 2-5 | Ej testad | Ej testad | 2-10 | 1-10 | 3-10 | 1-10 | Ej testad | Ej testad | 1-10 | 2-10 | 1-5 | 1-5 | 1-10 | 3-10 | 2-10 | Ej testad | 1-10 | 0-0 | 2-10 | 1-10 | 2-10 | Ej testad | Ej testad
352-46-2 | Ej testad | Ej testad | 10-100% | Ej testad | 0-95% | Ej testad | Ej testad | 0-100% | Ej testad | 0-100% | 0-100% | 0-95% | Ej testad | Ej testad | 0-100% | 0-100% | 0-100% | 0-100% | Ej testad | Ej testad | 0-100% | 0-95% | 15-100% | 15-100% | 0-95% | 0-95% | 0-100% | Ej testad | 0-100% | 0-0% | 0-85% | 0-100% | 0-90% | Ej testad | Ej testad
352-46-3 | Ej testad | Ej testad | grön | Ej testad | grön | Ej testad | Ej testad | grön | Ej testad | grön | grön | grön | Ej testad | Ej testad | grön | grön | grön | grön | Ej testad | Ej testad | grön | grön | grön | grön | grön | grön | grön | Ej testad | grön | röd | grön | grön | grön | Ej testad | Ej testad
352-46-3_v2 | Ej testad | Ej testad | 1-10 | Ej testad | 1-5 | Ej testad | Ej testad | 3-10 | Ej testad | 1-10 | 2-9 | 2-5 | Ej testad | Ej testad | 2-10 | 1-10 | 3-10 | 1-10 | Ej testad | Ej testad | 1-10 | 2-10 | 1-5 | 1-5 | 1-10 | 2-10 | 2-10 | Ej testad | 1-10 | 0-0 | 2-10 | 1-10 | 2-10 | Ej testad | Ej testad
352-46-3 | Ej testad | Ej testad | 10-100% | Ej testad | 0-100% | Ej testad | Ej testad | 0-100% | Ej testad | 0-100% | 0-100% | 0-100% | Ej testad | Ej testad | 0-100% | 0-100% | 0-100% | 0-100% | Ej testad | Ej testad | 0-100% | 0-100% | 10-100% | 10-100% | 0-100% | 0-100% | 0-100% | Ej testad | 0-100% | 0-0% | 0-90% | 0-100% | 0-100% | Ej testad | Ej testad
352-50-1 | Ej testad | Ej testad | grön | Ej testad | grön | Ej testad | Ej testad | grön | Ej testad | grön | grön | grön | Ej testad | Ej testad | grön | grön | grön | grön | Ej testad | Ej testad | grön | grön | grön | grön | grön | grön | grön | Ej testad | grön | grön | grön | grön | grön | Ej testad | Ej testad
352-50-1_v2 | Ej testad | Ej testad | 1-10 | Ej testad | 1-10 | Ej testad | Ej testad | OBS 4-10 | Ej testad | 1-10 | 1-10 | 2-10 | Ej testad | Ej testad | OBS 4-10 | 1-10 | OBS 4-10 | 2-10 | Ej testad | Ej testad | 1-10 | 1-10 | 1-10 | 1-10 | 1-10 | 1-10 | 1-10 | Ej testad | 1-10 | 0-0 | 1-10 | 1-10 | 1-10 | Ej testad | Ej testad
352-50-1 | Ej testad | Ej testad | 5-100% | Ej testad | 0-100% | Ej testad | Ej testad | 0-100% | Ej testad | 0-100% | 0-100% | 0-95% | Ej testad | Ej testad | 0-100% | 0-100% | 0-100% | 0-95% | Ej testad | Ej testad | 0-100% | 0-85% | 5-100% | 5-100% | 0-100% | 0-90% | 0-100% | Ej testad | 0-100% | 0-0% | OBS 0-80% | 0-100% | 0-90% | Ej testad | Ej testad
352-53-1 | Ej testad | Ej testad | grön | Ej testad | grön | Ej testad | Ej testad | grön | Ej testad | grön | grön | grön | Ej testad | Ej testad | grön | grön | grön | grön | Ej testad | Ej testad | grön | grön | grön | grön | grön | grön | grön | Ej testad | grön | röd | grön | grön | grön | Ej testad | Ej testad
352-53-1_v2 | Ej testad | Ej testad | 1-10 | Ej testad | 1-6 | Ej testad | Ej testad | 3-10 | Ej testad | 1-10 | 2-10 | 2-6 | Ej testad | Ej testad | 3-10 | 1-10 | 3-10 | 2-10 | Ej testad | Ej testad | 1-10 | 1-10 | 1-6 | 1-6 | 1-10 | 1-10 | 1-10 | Ej testad | 1-10 | 0-0 | 1-10 | 1-10 | 1-10 | Ej testad | Ej testad
352-53-1 | Ej testad | Ej testad | 10-100% | Ej testad | 0-100% | Ej testad | Ej testad | 0-100% | Ej testad | 0-100% | 0-100% | 0-100% | Ej testad | Ej testad | 0-100% | 0-100% | 0-100% | 0-100% | Ej testad | Ej testad | 0-100% | 0-95% | 10-100% | 10-100% | 0-100% | 0-95% | 0-100% | Ej testad | 0-100% | 0-0% | 0-85% | 0-100% | 0-90% | Ej testad | Ej testad
352-54-1 | Ej testad | Ej testad | grön | Ej testad | grön | Ej testad | Ej testad | grön | Ej testad | grön | grön | grön | Ej testad | Ej testad | grön | grön | grön | grön | Ej testad | Ej testad | grön | grön | grön | grön | grön | grön | grön | Ej testad | grön | röd | grön | grön | grön | Ej testad | Ej testad
352-54-1_v2 | Ej testad | Ej testad | 1-10 | Ej testad | 1-6 | Ej testad | Ej testad | 3-10 | Ej testad | 1-10 | 2-10 | 2-6 | Ej testad | Ej testad | 3-10 | 1-10 | OBS 4-10 | 2-10 | Ej testad | Ej testad | 1-10 | 1-10 | 1-6 | 1-6 | 1-10 | 1-10 | 1-10 | Ej testad | 1-10 | 0-0 | 1-10 | 1-10 | 1-10 | Ej testad | Ej testad
352-54-1 | Ej testad | Ej testad | 10-100% | Ej testad | 0-100% | Ej testad | Ej testad | 0-100% | Ej testad | 0-100% | 0-100% | 0-100% | Ej testad | Ej testad | 0-100% | 0-100% | 0-100% | 0-100% | Ej testad | Ej testad | 0-100% | 0-95% | 10-100% | 10-100% | 0-100% | 0-95% | 0-100% | Ej testad | 0-100% | 0-0% | 0-90% | 0-100% | 0-90% | Ej testad | Ej testad
352-57 | Ej testad | Ej testad | grön | Ej testad | grön | Ej testad | Ej testad | grön | Ej testad | grön | grön | grön | Ej testad | Ej testad | grön | grön | grön | grön | Ej testad | Ej testad | grön | grön | grön | grön | grön | grön | grön | Ej testad | grön | röd | grön | grön | grön | Ej testad | Ej testad
352-57_v3 | Ej testad | Ej testad | 1-8 | Ej testad | 1-3 | Ej testad | Ej testad | 3-8 | Ej testad | 1-10 | 1-5 | 2-3 | Ej testad | Ej testad | 2-10 | 1-10 | 3-8 | 2-10 | Ej testad | Ej testad | 1-10 | 1-10 | 1-3 | 1-3 | 1-10 | 2-10 | 2-10 | Ej testad | 1-10 | 0-0 | 2-10 | 1-10 | 2-10 | Ej testad | Ej testad
352-57 | Ej testad | Ej testad | 5-100% | Ej testad | 0-100% | Ej testad | Ej testad | 0-100% | Ej testad | 0-100% | 0-100% | 0-100% | Ej testad | Ej testad | 0-100% | 0-100% | 0-100% | 0-100% | Ej testad | Ej testad | 0-100% | 0-100% | 5-100% | 5-100% | 0-100% | 0-100% | 0-100% | Ej testad | 0-100% | 0-0% | 0-90% | 0-100% | 0-95% | Ej testad | Ej testad
352-59-1 | Ej testad | Ej testad | grön | Ej testad | grön | Ej testad | Ej testad | grön | Ej testad | grön | grön | grön | Ej testad | Ej testad | grön | grön | grön | grön | Ej testad | Ej testad | grön | grön | grön | grön | grön | grön | grön | Ej testad | grön | röd | grön | grön | grön | Ej testad | Ej testad
352-59-1_v3 | Ej testad | Ej testad | 1-10 | Ej testad | 1-10 | Ej testad | Ej testad | 3-10 | Ej testad | 1-10 | 2-10 | 2-10 | Ej testad | Ej testad | 3-10 | 1-10 | 3-10 | 2-10 | Ej testad | Ej testad | 1-10 | 1-10 | 1-10 | 1-10 | 1-10 | 1-10 | 1-10 | Ej testad | 1-10 | 0-0 | 1-10 | 1-10 | 1-10 | Ej testad | Ej testad
352-59-1 | Ej testad | Ej testad | 5-100% | Ej testad | 0-100% | Ej testad | Ej testad | 0-100% | Ej testad | 0-100% | 0-100% | 0-100% | Ej testad | Ej testad | 0-100% | 0-100% | 0-100% | 0-100% | Ej testad | Ej testad | 0-100% | 0-85% | 10-100% | 10-100% | 0-100% | 0-90% | 0-100% | Ej testad | 0-100% | 0-0% | OBS 0-80% | 0-100% | 0-85% | Ej testad | Ej testad
352-64-1 | Ej testad | Ej testad | grön | Ej testad | grön | Ej testad | Ej testad | grön | Ej testad | grön | grön | grön | Ej testad | Ej testad | grön | grön | grön | grön | Ej testad | Ej testad | grön | grön | grön | grön | grön | grön | grön | Ej testad | grön | röd | grön | grön | grön | Ej testad | Ej testad
352-64-1_v2 | Ej testad | Ej testad | 1-10 | Ej testad | 1-10 | Ej testad | Ej testad | OBS 4-10 | Ej testad | 1-10 | 2-10 | 2-10 | Ej testad | Ej testad | OBS 4-10 | 1-10 | OBS 4-10 | 1-10 | Ej testad | Ej testad | 1-10 | 1-10 | 1-10 | 1-10 | 1-10 | 1-10 | 1-10 | Ej testad | 1-10 | 0-0 | 1-10 | 1-10 | 1-10 | Ej testad | Ej testad
352-64-1 | Ej testad | Ej testad | 5-100% | Ej testad | 0-100% | Ej testad | Ej testad | 0-100% | Ej testad | 0-100% | 0-100% | 0-95% | Ej testad | Ej testad | 0-100% | 0-100% | 0-100% | 0-95% | Ej testad | Ej testad | 0-100% | 0-90% | 5-100% | 5-100% | 0-100% | 0-90% | 0-100% | Ej testad | 0-100% | 0-0% | OBS 0-80% | 0-100% | 0-85% | Ej testad | Ej testad
352-72-1 | Ej testad | Ej testad | grön | Ej testad | grön | Ej testad | Ej testad | grön | Ej testad | grön | grön | grön | Ej testad | Ej testad | grön | grön | grön | grön | Ej testad | Ej testad | grön | grön | grön | grön | grön | grön | grön | Ej testad | grön | röd | grön | grön | grön | Ej testad | Ej testad
352-72-1_v2 | Ej testad | Ej testad | 1-10 | Ej testad | 1-6 | Ej testad | Ej testad | 3-10 | Ej testad | 1-10 | 1-10 | 2-6 | Ej testad | Ej testad | 2-10 | 1-10 | 3-10 | 3-10 | Ej testad | Ej testad | 1-10 | 2-10 | 1-6 | 1-6 | 1-10 | 2-10 | 2-10 | Ej testad | 1-10 | 0-0 | 2-10 | 1-10 | 2-10 | Ej testad | Ej testad
352-72-1 | Ej testad | Ej testad | 10-100% | Ej testad | 0-100% | Ej testad | Ej testad | 0-100% | Ej testad | 0-100% | 0-100% | 0-100% | Ej testad | Ej testad | 0-100% | 0-100% | 0-100% | 0-100% | Ej testad | Ej testad | 0-100% | 0-90% | 10-100% | 10-100% | 0-100% | 0-90% | 0-100% | Ej testad | 0-100% | 0-0% | OBS 0-80% | 0-100% | 0-85% | Ej testad | Ej testad
352-73-1 | Ej testad | Ej testad | grön | Ej testad | grön | Ej testad | Ej testad | grön | Ej testad | grön | grön | grön | Ej testad | Ej testad | grön | grön | grön | grön | Ej testad | Ej testad | grön | grön | grön | grön | grön | grön | grön | Ej testad | grön | röd | grön | grön | grön | Ej testad | Ej testad
352-73-1_v2 | Ej testad | Ej testad | 1-10 | Ej testad | 1-10 | Ej testad | Ej testad | OBS 4-10 | Ej testad | 1-10 | 2-10 | 3-10 | Ej testad | Ej testad | 3-10 | 1-10 | OBS 4-10 | 1-10 | Ej testad | Ej testad | 1-10 | 2-10 | 1-10 | 1-10 | 1-10 | 2-10 | 2-10 | Ej testad | 1-10 | 0-0 | 2-10 | 1-10 | 2-10 | Ej testad | Ej testad
352-73-1 | Ej testad | Ej testad | 5-100% | Ej testad | 0-100% | Ej testad | Ej testad | 0-100% | Ej testad | 0-100% | 0-100% | 0-100% | Ej testad | Ej testad | 0-100% | 0-100% | 0-100% | 0-95% | Ej testad | Ej testad | 0-100% | 0-90% | 5-100% | 5-100% | 0-100% | 0-95% | 0-100% | Ej testad | 0-100% | 0-0% | 0-85% | 0-100% | 0-90% | Ej testad | Ej testad
352-74-1 | Ej testad | Ej testad | grön | Ej testad | grön | Ej testad | Ej testad | grön | Ej testad | grön | grön | grön | Ej testad | Ej testad | grön | grön | grön | grön | Ej testad | Ej testad | grön | grön | grön | grön | grön | grön | grön | Ej testad | grön | röd | grön | grön | grön | Ej testad | Ej testad
352-74-1_v2 | Ej testad | Ej testad | 1-10 | Ej testad | 1-10 | Ej testad | Ej testad | OBS 4-10 | Ej testad | 1-10 | 2-10 | 3-10 | Ej testad | Ej testad | 3-10 | 1-10 | OBS 4-10 | 2-10 | Ej testad | Ej testad | 1-10 | 1-10 | 1-10 | 1-10 | 1-10 | 1-10 | 1-10 | Ej testad | 1-10 | 0-0 | 1-10 | 1-10 | 1-10 | Ej testad | Ej testad
352-74-1 | Ej testad | Ej testad | 5-100% | Ej testad | 0-100% | Ej testad | Ej testad | 0-100% | Ej testad | 0-100% | 0-100% | 0-100% | Ej testad | Ej testad | 0-100% | 0-100% | 0-100% | 0-100% | Ej testad | Ej testad | 0-100% | 0-90% | 5-100% | 5-100% | 0-100% | 0-90% | 0-100% | Ej testad | 0-100% | 0-0% | 0-85% | 0-100% | 0-85% | Ej testad | Ej testad
353-05-1 | Ej testad | Ej testad | grön | Ej testad | grön | Ej testad | Ej testad | grön | Ej testad | grön | grön | grön | Ej testad | Ej testad | grön | grön | grön | grön | Ej testad | Ej testad | grön | grön | grön | grön | grön | grön | grön | Ej testad | grön | röd | grön | grön | grön | Ej testad | Ej testad
353-05-1_v2 | Ej testad | Ej testad | 1-10 | Ej testad | 1-6 | Ej testad | Ej testad | 3-10 | Ej testad | 1-10 | 1-10 | 2-6 | Ej testad | Ej testad | 2-10 | 1-10 | 3-10 | 3-10 | Ej testad | Ej testad | 1-10 | 2-10 | 1-6 | 1-6 | 1-10 | 2-10 | 2-10 | Ej testad | 1-10 | 0-0 | 2-10 | 1-10 | 2-10 | Ej testad | Ej testad
353-05-1 | Ej testad | Ej testad | 10-100% | Ej testad | 0-100% | Ej testad | Ej testad | 0-100% | Ej testad | 0-100% | 0-100% | 0-100% | Ej testad | Ej testad | 0-100% | 0-100% | 0-100% | 0-100% | Ej testad | Ej testad | 0-100% | 0-100% | 10-100% | 10-100% | 0-100% | 0-100% | 0-100% | Ej testad | 0-100% | 0-0% | 0-95% | 0-100% | 0-100% | Ej testad | Ej testad
353-06 | grön | röd | grön | röd | grön | grön | Ej testad | grön | Ej testad | grön | grön | grön | grön | grön | grön | Ej testad | grön | grön | Ej testad | grön | grön | grön | Ej testad | Ej testad | Ej testad | Ej testad | Ej testad | grön | grön | grön | grön | Ej testad | Ej testad | röd | grön
353-06_v3 | 1-6 | 0-0 | 1-10 | 0-0 | 1-2 | 1-10 | Ej testad | 2-10 | Ej testad | 1-10 | 1-10 | 2-2 | 1-10 | 2-10 | 2-10 | Ej testad | 2-10 | 1-10 | Ej testad | 1-10 | 1-10 | 1-10 | Ej testad | Ej testad | Ej testad | Ej testad | Ej testad | 1-10 | 1-10 | 2-10 | 1-10 | Ej testad | Ej testad | 0-0 | 1-10
353-06 | 0-100% | 0-0% | 0-100% | 0-0% | 0-100% | 0-100% | Ej testad | 0-100% | Ej testad | 0-100% | 0-100% | 0-100% | 0-100% | 0-100% | 0-100% | Ej testad | 0-100% | 0-100% | Ej testad | 0-100% | 0-100% | 0-90% | Ej testad | Ej testad | Ej testad | Ej testad | Ej testad | 0-100% | 0-100% | 0-100% | 0-85% | Ej testad | Ej testad | 0-0% | 0-90%
353-06-1 | Ej testad | Ej testad | grön | Ej testad | grön | Ej testad | Ej testad | grön | Ej testad | grön | grön | grön | Ej testad | Ej testad | grön | grön | grön | grön | Ej testad | Ej testad | grön | grön | grön | grön | grön | grön | grön | Ej testad | grön | grön | grön | grön | grön | Ej testad | Ej testad
353-06-1_v4 | Ej testad | Ej testad | 1-10 | Ej testad | 1-6 | Ej testad | Ej testad | 3-10 | Ej testad | 1-10 | 2-10 | 2-6 | Ej testad | Ej testad | 2-10 | 1-10 | 3-10 | 2-10 | Ej testad | Ej testad | 1-10 | 2-10 | 1-6 | 1-6 | 1-10 | 2-10 | 2-10 | Ej testad | 1-10 | 0-0 | 2-10 | 1-10 | 2-10 | Ej testad | Ej testad
353-06-1 | Ej testad | Ej testad | 5-100% | Ej testad | 0-100% | Ej testad | Ej testad | 0-100% | Ej testad | 0-100% | 0-100% | 0-100% | Ej testad | Ej testad | 0-100% | 0-100% | 0-100% | 0-100% | Ej testad | Ej testad | 0-100% | 0-100% | 5-100% | 5-100% | 0-100% | 0-100% | 0-100% | Ej testad | 0-100% | 0-0% | 0-100% | 0-100% | 0-100% | Ej testad | Ej testad
353-15-1 | Ej testad | Ej testad | grön | Ej testad | grön | Ej testad | Ej testad | grön | Ej testad | grön | grön | grön | Ej testad | Ej testad | grön | grön | grön | grön | Ej testad | Ej testad | grön | grön | grön | grön | grön | grön | grön | Ej testad | grön | röd | grön | grön | grön | Ej testad | Ej testad
353-15-1_v2 | Ej testad | Ej testad | 1-10 | Ej testad | 1-6 | Ej testad | Ej testad | 3-10 | Ej testad | 1-10 | 1-10 | 2-6 | Ej testad | Ej testad | 2-10 | 1-10 | 3-10 | 3-10 | Ej testad | Ej testad | 1-10 | 2-10 | 1-6 | 1-6 | 1-10 | 2-10 | 2-10 | Ej testad | 1-10 | 0-0 | 2-10 | 1-10 | 2-10 | Ej testad | Ej testad
353-15-1 | Ej testad | Ej testad | 10-100% | Ej testad | 0-100% | Ej testad | Ej testad | 0-100% | Ej testad | 0-100% | 0-100% | 0-100% | Ej testad | Ej testad | 0-100% | 0-100% | 0-100% | 0-100% | Ej testad | Ej testad | 0-100% | 0-100% | 10-100% | 10-100% | 0-100% | 0-100% | 0-100% | Ej testad | 0-100% | 0-0% | 0-95% | 0-100% | 0-100% | Ej testad | Ej testad
353-16-1 | Ej testad | Ej testad | grön | Ej testad | grön | Ej testad | Ej testad | grön | Ej testad | grön | grön | grön | Ej testad | Ej testad | grön | grön | grön | grön | Ej testad | Ej testad | grön | grön | grön | grön | grön | grön | grön | Ej testad | grön | röd | grön | grön | grön | Ej testad | Ej testad
353-16-1_v2 | Ej testad | Ej testad | 1-10 | Ej testad | 1-6 | Ej testad | Ej testad | 3-10 | Ej testad | 1-10 | 1-10 | 2-6 | Ej testad | Ej testad | 2-10 | 1-10 | 3-10 | 3-10 | Ej testad | Ej testad | 1-10 | 2-10 | 1-6 | 1-6 | 1-10 | 2-10 | 2-10 | Ej testad | 1-10 | 0-0 | 2-10 | 1-10 | 2-10 | Ej testad | Ej testad
353-16-1 | Ej testad | Ej testad | 10-100% | Ej testad | 0-100% | Ej testad | Ej testad | 0-100% | Ej testad | 0-100% | 0-100% | 0-100% | Ej testad | Ej testad | 0-100% | 0-100% | 0-100% | 0-100% | Ej testad | Ej testad | 0-100% | 0-100% | 10-100% | 10-100% | 0-100% | 0-100% | 0-100% | Ej testad | 0-100% | 0-0% | 0-95% | 0-100% | 0-100% | Ej testad | Ej testad
353-22-1 | Ej testad | Ej testad | grön | Ej testad | grön | Ej testad | Ej testad | grön | Ej testad | grön | grön | grön | Ej testad | Ej testad | grön | grön | grön | grön | Ej testad | Ej testad | grön | grön | grön | grön | grön | grön | grön | Ej testad | grön | röd | grön | grön | grön | Ej testad | Ej testad
353-22-1_v2 | Ej testad | Ej testad | 1-10 | Ej testad | 1-6 | Ej testad | Ej testad | 3-10 | Ej testad | 1-10 | 1-10 | 2-6 | Ej testad | Ej testad | 2-10 | 1-10 | 3-10 | 2-10 | Ej testad | Ej testad | 1-10 | 2-10 | 1-6 | 1-6 | 1-10 | 2-10 | 2-10 | Ej testad | 1-10 | 0-0 | 2-10 | 1-10 | 2-10 | Ej testad | Ej testad
353-22-1 | Ej testad | Ej testad | 10-100% | Ej testad | 0-100% | Ej testad | Ej testad | 0-100% | Ej testad | 0-100% | 0-100% | 0-100% | Ej testad | Ej testad | 0-100% | 0-100% | 0-100% | 0-100% | Ej testad | Ej testad | 0-100% | 0-100% | 10-100% | 10-100% | 0-100% | 0-100% | 0-100% | Ej testad | 0-100% | 0-0% | 0-90% | 0-100% | 0-95% | Ej testad | Ej testad
353-23-1 | Ej testad | Ej testad | grön | Ej testad | grön | Ej testad | Ej testad | grön | Ej testad | grön | grön | grön | Ej testad | Ej testad | grön | grön | grön | grön | Ej testad | Ej testad | grön | grön | grön | grön | grön | grön | grön | Ej testad | grön | röd | grön | grön | röd | Ej testad | Ej testad
353-23-1_v2 | Ej testad | Ej testad | 1-8 | Ej testad | 1-3 | Ej testad | Ej testad | 3-9 | Ej testad | 1-10 | 1-5 | 2-3 | Ej testad | Ej testad | 2-10 | 1-10 | 3-9 | 2-10 | Ej testad | Ej testad | 1-10 | 2-10 | 1-3 | 1-3 | 1-10 | 2-10 | 3-10 | Ej testad | 1-10 | 0-0 | 2-10 | 1-10 | 0-0 | Ej testad | Ej testad
353-23-1 | Ej testad | Ej testad | 10-100% | Ej testad | 0-100% | Ej testad | Ej testad | 0-100% | Ej testad | 0-100% | 0-100% | 0-100% | Ej testad | Ej testad | 0-100% | 0-100% | 0-100% | 0-100% | Ej testad | Ej testad | 0-100% | 0-95% | 10-100% | 10-100% | 0-100% | 0-95% | 0-100% | Ej testad | 0-100% | 0-0% | 0-90% | 0-100% | 0-0% | Ej testad | Ej testad
358-12 | grön | grön | grön | gul | Ej testad | grön | Ej testad | grön | Ej testad | grön | grön | Ej testad | grön | röd | grön | Ej testad | grön | röd | Ej testad | grön | grön | grön | Ej testad | Ej testad | Ej testad | Ej testad | Ej testad | grön | grön | grön | grön | Ej testad | Ej testad | grön | grön
358-12_v2 | 1-4 | 1-10 | 1-10 | 1-10 | Ej testad | 1-10 | Ej testad | OBS 5-10 | Ej testad | 1-10 | 1-6 | Ej testad | 1-10 | 0-0 | 2-10 | Ej testad | OBS 5-10 | 0-0 | Ej testad | 1-6 | 1-10 | 1-10 | Ej testad | Ej testad | Ej testad | Ej testad | Ej testad | 1-10 | 1-10 | 1-10 | 1-10 | Ej testad | Ej testad | 1-10 | 1-10
358-12 | 20-100% | 35-100% | 30-100% | 25-100% | Ej testad | 20-100% | Ej testad | 30-100% | Ej testad | 5-100% | 10-95% | Ej testad | 0-100% | 0-0% | 20-100% | Ej testad | 25-100% | 0-0% | Ej testad | 10-95% | 10-100% | 0-95% | Ej testad | Ej testad | Ej testad | Ej testad | Ej testad | 10-100% | 5-100% | 15-100% | 0-95% | Ej testad | Ej testad | 15-100% | 0-95%
358-48 | grön | grön | Ej testad | grön | grön | grön | grön | grön | Ej testad | grön | Ej testad | grön | grön | grön | Ej testad | Ej testad | grön | grön | grön | Ej testad | Ej testad | Ej testad | Ej testad | Ej testad | Ej testad | Ej testad | Ej testad | grön | grön | grön | grön | Ej testad | Ej testad | Ej testad | Ej testad
358-48_v2 | 1-3 | 1-10 | Ej testad | 1-8 | 1-2 | 1-10 | 1-8 | 1-9 | Ej testad | 1-10 | Ej testad | 1-2 | 1-10 | 1-8 | Ej testad | Ej testad | 1-9 | 1-10 | 1-2 | Ej testad | Ej testad | Ej testad | Ej testad | Ej testad | Ej testad | Ej testad | Ej testad | 1-10 | 1-10 | 1-10 | 1-10 | Ej testad | Ej testad | Ej testad | Ej testad
358-48 | 15-100% | 5-100% | Ej testad | 30-100% | 0-100% | 10-100% | 30-100% | 10-100% | Ej testad | 5-100% | Ej testad | 5-95% | 0-100% | 5-100% | Ej testad | Ej testad | 10-100% | 0-100% | 5-100% | Ej testad | Ej testad | Ej testad | Ej testad | Ej testad | Ej testad | Ej testad | Ej testad | 0-90% | 0-100% | 10-100% | 0-100% | Ej testad | Ej testad | Ej testad | Ej testad
358-69-2 | grön | röd | Ej testad | röd | Ej testad | grön | röd | grön | Ej testad | grön | grön | Ej testad | grön | grön | grön | Ej testad | grön | grön | röd | grön | röd | grön | Ej testad | Ej testad | Ej testad | Ej testad | Ej testad | grön | röd | grön | grön | Ej testad | Ej testad | grön | grön
358-69-2_v3 | 1-2 | 0-0 | Ej testad | 0-0 | Ej testad | 1-10 | 0-0 | 1-7 | Ej testad | 1-10 | 1-4 | Ej testad | 1-3 | 1-6 | 1-10 | Ej testad | 1-7 | 1-10 | 0-0 | 1-4 | 0-0 | 1-10 | Ej testad | Ej testad | Ej testad | Ej testad | Ej testad | 1-10 | 0-0 | 1-10 | 1-10 | Ej testad | Ej testad | 1-10 | 1-10
358-69-2 | 10-100% | 0-0% | Ej testad | 0-0% | Ej testad | 5-100% | 0-0% | 10-100% | Ej testad | 5-100% | 5-100% | Ej testad | 0-100% | 5-100% | 5-100% | Ej testad | 10-100% | 0-100% | 0-0% | 5-100% | 0-0% | 0-85% | Ej testad | Ej testad | Ej testad | Ej testad | Ej testad | 0-100% | 0-0% | 5-100% | 0-90% | Ej testad | Ej testad | 10-100% | 0-95%
358-69-3 | grön | gul | Ej testad | gul | Ej testad | grön | gul | grön | Ej testad | gul | grön | Ej testad | gul | röd | grön | Ej testad | grön | röd | grön | grön | gul | grön | Ej testad | Ej testad | Ej testad | Ej testad | Ej testad | grön | grön | gul | grön | Ej testad | Ej testad | gul | grön
358-69-3_v2 | 1-5 | 1-10 | Ej testad | 1-10 | Ej testad | 1-10 | 1-10 | 1-10 | Ej testad | 1-10 | 1-8 | Ej testad | 1-10 | 0-0 | 1-10 | Ej testad | 1-10 | 0-0 | 3-10 | 1-8 | 1-10 | 1-10 | Ej testad | Ej testad | Ej testad | Ej testad | Ej testad | 1-10 | 1-10 | 1-10 | 1-10 | Ej testad | Ej testad | 1-10 | 1-10
358-69-3 | 5-90% | OBS 10-80% | Ej testad | 0-100% | Ej testad | 15-100% | 10-100% | 15-95% | Ej testad | 5-90% | 20-90% | Ej testad | 30-95% | 0-0% | 10-95% | Ej testad | 15-95% | 0-0% | 10-95% | 20-90% | 10-95% | OBS 0-75% | Ej testad | Ej testad | Ej testad | Ej testad | Ej testad | 10-85% | 0-100% | 5-95% | OBS 0-70% | Ej testad | Ej testad | 15-95% | OBS 0-75%
358-69-4 | grön | gul | Ej testad | gul | Ej testad | grön | gul | grön | Ej testad | gul | grön | Ej testad | gul | röd | grön | Ej testad | grön | röd | grön | grön | gul | grön | Ej testad | Ej testad | Ej testad | Ej testad | Ej testad | grön | grön | gul | grön | Ej testad | Ej testad | gul | grön
358-69-4_v2 | 1-5 | 1-10 | Ej testad | 1-10 | Ej testad | 1-10 | 1-10 | 1-10 | Ej testad | 1-10 | 1-8 | Ej testad | 1-10 | 0-0 | 1-10 | Ej testad | 3-10 | 0-0 | 3-10 | 1-8 | 1-10 | 1-10 | Ej testad | Ej testad | Ej testad | Ej testad | Ej testad | 1-10 | 1-10 | 1-10 | 1-10 | Ej testad | Ej testad | 1-10 | 1-10
358-69-4 | 5-90% | 15-85% | Ej testad | 10-95% | Ej testad | 15-100% | 10-100% | 20-90% | Ej testad | 5-90% | 20-90% | Ej testad | 5-85% | 0-0% | 10-95% | Ej testad | 15-95% | 0-0% | 10-95% | 20-90% | 5-95% | OBS 0-75% | Ej testad | Ej testad | Ej testad | Ej testad | Ej testad | 10-85% | 5-100% | 5-100% | OBS 0-75% | Ej testad | Ej testad | 15-95% | OBS 0-75%
358-82-3 | gul | Ej testad | gul | Ej testad | grön | grön | Ej testad | Ej testad | Ej testad | grön | grön | grön | Ej testad | Ej testad | grön | grön | grön | röd | Ej testad | Ej testad | gul | grön | röd | röd | gul | grön | grön | grön | grön | röd | grön | gul | grön | röd | grön
358-82-3_v2 | 1-1 | Ej testad | 1-3 | Ej testad | 1-1 | 1-10 | Ej testad | Ej testad | Ej testad | 1-6 | 1-2 | 1-1 | Ej testad | Ej testad | 1-10 | 1-10 | 1-3 | 0-0 | Ej testad | Ej testad | 1-10 | 1-10 | 0-0 | 0-0 | 1-10 | 1-10 | 1-10 | 1-6 | 1-10 | 0-0 | 1-10 | 1-6 | 1-6 | 0-0 | 1-10
358-82-3 | 30-100% | Ej testad | 35-100% | Ej testad | 0-100% | 25-100% | Ej testad | Ej testad | Ej testad | 10-100% | 15-95% | 0-100% | Ej testad | Ej testad | 20-100% | 5-100% | 30-100% | 0-0% | Ej testad | Ej testad | 15-100% | 0-100% | 0-0% | 0-0% | 20-100% | 0-100% | 5-100% | 10-100% | 5-100% | 0-0% | 0-95% | 30-100% | 0-100% | 0-0% | 0-95%
358-82-4 | Ej testad | Ej testad | röd | Ej testad | röd | Ej testad | Ej testad | röd | Ej testad | röd | röd | röd | Ej testad | Ej testad | röd | röd | röd | röd | Ej testad | Ej testad | röd | röd | röd | röd | röd | röd | röd | Ej testad | röd | röd | röd | röd | röd | Ej testad | Ej testad
358-82-4_v2 | Ej testad | Ej testad | 1-4 | Ej testad | 1-1 | Ej testad | Ej testad | 1-4 | Ej testad | 1-7 | 1-2 | 1-1 | Ej testad | Ej testad | 1-10 | 1-10 | 1-4 | 0-0 | Ej testad | Ej testad | 1-10 | 1-10 | 1-1 | 1-1 | 1-10 | 1-10 | 0-0 | Ej testad | 1-10 | 0-0 | 1-10 | 1-7 | 1-7 | Ej testad | Ej testad
358-82-4 | Ej testad | Ej testad | 30-100% | Ej testad | 0-100% | Ej testad | Ej testad | 5-100% | Ej testad | 0-100% | 0-100% | 5-100% | Ej testad | Ej testad | 10-100% | 0-100% | 15-100% | 0-0% | Ej testad | Ej testad | 0-100% | 0-100% | 35-100% | 35-100% | 10-100% | 0-100% | 0-0% | Ej testad | 0-100% | 0-0% | 0-100% | 30-100% | 0-100% | Ej testad | Ej testad
358-86-3 | grön | Ej testad | grön | Ej testad | grön | grön | Ej testad | grön | Ej testad | grön | grön | grön | Ej testad | Ej testad | grön | grön | grön | röd | Ej testad | Ej testad | grön | grön | grön | grön | grön | grön | grön | grön | grön | röd | grön | grön | grön | röd | grön
358-86-3_v2 | 1-1 | Ej testad | 1-3 | Ej testad | 1-1 | 1-10 | Ej testad | 1-3 | Ej testad | 1-5 | 1-2 | 1-1 | Ej testad | Ej testad | 1-10 | 1-10 | 1-3 | 0-0 | Ej testad | Ej testad | 1-10 | 1-10 | 1-1 | 1-1 | 1-10 | 1-10 | 1-10 | 1-5 | 1-10 | 0-0 | 1-10 | 1-5 | 1-5 | 0-0 | 1-10
358-86-3 | 20-95% | Ej testad | 25-100% | Ej testad | 0-100% | 20-100% | Ej testad | 10-100% | Ej testad | 5-95% | 10-90% | 10-95% | Ej testad | Ej testad | 15-100% | 0-100% | 20-100% | 0-0% | Ej testad | Ej testad | 10-100% | 0-90% | 30-100% | 30-100% | 15-100% | 0-90% | 0-95% | 5-95% | 0-100% | 0-0% | 0-95% | 20-100% | 0-90% | 0-0% | 0-90%
358-86-4 | Ej testad | Ej testad | grön | Ej testad | grön | Ej testad | Ej testad | grön | Ej testad | gul | grön | grön | Ej testad | Ej testad | grön | grön | grön | röd | Ej testad | Ej testad | grön | grön | grön | grön | gul | grön | grön | Ej testad | grön | röd | grön | grön | grön | Ej testad | Ej testad
358-86-4_v2 | Ej testad | Ej testad | 1-3 | Ej testad | 1-1 | Ej testad | Ej testad | 1-3 | Ej testad | 1-5 | 1-2 | 1-1 | Ej testad | Ej testad | 1-10 | 1-10 | 1-3 | 0-0 | Ej testad | Ej testad | 1-10 | 1-10 | 1-1 | 1-1 | 1-10 | 1-10 | 1-10 | Ej testad | 1-10 | 0-0 | 1-10 | 1-5 | 1-5 | Ej testad | Ej testad
358-86-4 | Ej testad | Ej testad | 25-100% | Ej testad | 0-100% | Ej testad | Ej testad | 10-100% | Ej testad | 5-95% | 10-95% | 10-95% | Ej testad | Ej testad | 10-100% | OBS 0-80% | 20-100% | 0-0% | Ej testad | Ej testad | 5-100% | 0-90% | 30-100% | 30-100% | 10-100% | 0-95% | 0-100% | Ej testad | 0-100% | 0-0% | 0-90% | 20-100% | 0-90% | Ej testad | Ej testad
358-90-6 | grön | Ej testad | grön | Ej testad | röd | grön | Ej testad | grön | Ej testad | grön | grön | grön | Ej testad | Ej testad | grön | grön | grön | grön | Ej testad | Ej testad | grön | grön | grön | grön | grön | grön | grön | grön | grön | röd | grön | grön | grön | röd | grön
358-90-6_v2 | 1-3 | Ej testad | 1-8 | Ej testad | 0-0 | 1-10 | Ej testad | 1-9 | Ej testad | 1-10 | 1-5 | 1-3 | Ej testad | Ej testad | 1-10 | 1-10 | 1-9 | 1-10 | Ej testad | Ej testad | 1-10 | 1-10 | 1-3 | 1-3 | 1-10 | 1-10 | 1-10 | 1-10 | 1-10 | 0-0 | 1-10 | 1-10 | 1-10 | 0-0 | 1-10
358-90-6 | 20-90% | Ej testad | 30-100% | Ej testad | 0-0% | 20-100% | Ej testad | 15-95% | Ej testad | 10-85% | 30-90% | 15-90% | Ej testad | Ej testad | 20-95% | 5-100% | 25-95% | 0-95% | Ej testad | Ej testad | 15-95% | 0-85% | 30-100% | 30-100% | 15-100% | 0-85% | 5-90% | 10-90% | 5-100% | 0-0% | 0-85% | 25-95% | 0-85% | 0-0% | 0-85%
358-96-6 | grön | Ej testad | grön | Ej testad | gul | grön | Ej testad | grön | Ej testad | grön | grön | grön | Ej testad | Ej testad | grön | grön | grön | grön | Ej testad | Ej testad | grön | grön | grön | grön | grön | grön | grön | röd | grön | röd | grön | grön | grön | röd | grön
358-96-6_v2 | 1-8 | Ej testad | 1-10 | Ej testad | 2-8 | 1-10 | Ej testad | 3-10 | Ej testad | 1-10 | 1-10 | 2-8 | Ej testad | Ej testad | 3-10 | 1-10 | 3-10 | 2-10 | Ej testad | Ej testad | 1-10 | 3-10 | 1-8 | 1-8 | 1-10 | 2-10 | 2-10 | 0-0 | 1-10 | 0-0 | 2-10 | 1-10 | 2-10 | 0-0 | 2-10
358-96-6 | 0-100% | Ej testad | 0-100% | Ej testad | 0-100% | 0-100% | Ej testad | 0-100% | Ej testad | 0-100% | 0-100% | 0-100% | Ej testad | Ej testad | 0-100% | 0-100% | 0-100% | 0-100% | Ej testad | Ej testad | 0-100% | 0-95% | 0-100% | 0-100% | 0-100% | 0-100% | 0-100% | 0-0% | 0-100% | 0-0% | 0-90% | 0-100% | 0-95% | 0-0% | 0-95%
358-97-7 | Ej testad | Ej testad | grön | Ej testad | grön | Ej testad | Ej testad | grön | Ej testad | grön | grön | grön | Ej testad | Ej testad | grön | grön | grön | grön | Ej testad | Ej testad | grön | grön | grön | grön | grön | grön | grön | Ej testad | grön | röd | grön | grön | grön | Ej testad | Ej testad
358-97-7_v3 | Ej testad | Ej testad | 1-10 | Ej testad | 1-9 | Ej testad | Ej testad | 3-10 | Ej testad | 1-10 | 2-10 | 2-9 | Ej testad | Ej testad | 2-10 | 1-10 | 3-10 | 2-10 | Ej testad | Ej testad | 1-10 | 2-10 | 1-10 | 1-10 | 1-10 | 2-10 | 2-10 | Ej testad | 1-10 | 0-0 | 1-10 | 1-10 | 2-10 | Ej testad | Ej testad
358-97-7 | Ej testad | Ej testad | 5-100% | Ej testad | 0-100% | Ej testad | Ej testad | 0-100% | Ej testad | 0-100% | 0-100% | 0-100% | Ej testad | Ej testad | 0-100% | 0-100% | 0-100% | 0-100% | Ej testad | Ej testad | 0-100% | 0-95% | 5-100% | 5-100% | 0-100% | 0-100% | 0-100% | Ej testad | 0-100% | 0-0% | 0-90% | 0-100% | 0-95% | Ej testad | Ej testad
358-98-6 | grön | Ej testad | grön | Ej testad | grön | grön | Ej testad | Ej testad | Ej testad | grön | grön | grön | Ej testad | Ej testad | grön | Ej testad | grön | grön | Ej testad | Ej testad | grön | grön | grön | grön | grön | grön | grön | grön | grön | röd | grön | grön | grön | röd | grön
358-98-6_v2 | 1-6 | Ej testad | 1-10 | Ej testad | 1-6 | 1-10 | Ej testad | Ej testad | Ej testad | 1-10 | 1-10 | 2-6 | Ej testad | Ej testad | 3-10 | Ej testad | OBS 4-10 | 2-10 | Ej testad | Ej testad | 1-10 | 2-10 | 1-6 | 1-6 | 1-10 | 2-10 | 2-10 | 2-10 | 1-10 | 0-0 | 2-10 | 1-10 | 2-10 | 0-0 | 2-10
358-98-6 | 0-100% | Ej testad | 5-100% | Ej testad | 0-100% | 0-100% | Ej testad | Ej testad | Ej testad | 0-100% | 0-100% | 0-100% | Ej testad | Ej testad | 0-100% | Ej testad | 0-100% | 0-100% | Ej testad | Ej testad | 0-100% | 0-95% | 5-100% | 5-100% | 0-100% | 0-90% | 0-100% | 0-100% | 0-100% | 0-0% | 0-90% | 0-100% | 0-90% | 0-0% | 0-95%
360-56 | Ej testad | Ej testad | Ej testad | Ej testad | Ej testad | Ej testad | Ej testad | Ej testad | Ej testad | Ej testad | Ej testad | Ej testad | Ej testad | Ej testad | Ej testad | Ej testad | Ej testad | Ej testad | Ej testad | Ej testad | Ej testad | Ej testad | Ej testad | Ej testad | Ej testad | Ej testad | Ej testad | Ej testad | Ej testad | Ej testad | Ej testad | Ej testad | Ej testad | Ej testad | Ej testad
| Ej testad | Ej testad | Ej testad | Ej testad | Ej testad | Ej testad | Ej testad | Ej testad | Ej testad | Ej testad | Ej testad | Ej testad | Ej testad | Ej testad | Ej testad | Ej testad | Ej testad | Ej testad | Ej testad | Ej testad | Ej testad | Ej testad | Ej testad | Ej testad | Ej testad | Ej testad | Ej testad | Ej testad | Ej testad | Ej testad | Ej testad | Ej testad | Ej testad | Ej testad | Ej testad
360-56 | Ej testad | Ej testad | Ej testad | Ej testad | Ej testad | Ej testad | Ej testad | Ej testad | Ej testad | Ej testad | Ej testad | Ej testad | Ej testad | Ej testad | Ej testad | Ej testad | Ej testad | Ej testad | Ej testad | Ej testad | Ej testad | Ej testad | Ej testad | Ej testad | Ej testad | Ej testad | Ej testad | Ej testad | Ej testad | Ej testad | Ej testad | Ej testad | Ej testad | Ej testad | Ej testad
360-57 | Ej testad | Ej testad | Ej testad | Ej testad | Ej testad | Ej testad | Ej testad | Ej testad | Ej testad | Ej testad | Ej testad | Ej testad | Ej testad | Ej testad | Ej testad | Ej testad | Ej testad | Ej testad | Ej testad | Ej testad | Ej testad | Ej testad | Ej testad | Ej testad | Ej testad | Ej testad | Ej testad | Ej testad | Ej testad | Ej testad | Ej testad | Ej testad | Ej testad | Ej testad | Ej testad
| Ej testad | Ej testad | Ej testad | Ej testad | Ej testad | Ej testad | Ej testad | Ej testad | Ej testad | Ej testad | Ej testad | Ej testad | Ej testad | Ej testad | Ej testad | Ej testad | Ej testad | Ej testad | Ej testad | Ej testad | Ej testad | Ej testad | Ej testad | Ej testad | Ej testad | Ej testad | Ej testad | Ej testad | Ej testad | Ej testad | Ej testad | Ej testad | Ej testad | Ej testad | Ej testad
360-57 | Ej testad | Ej testad | Ej testad | Ej testad | Ej testad | Ej testad | Ej testad | Ej testad | Ej testad | Ej testad | Ej testad | Ej testad | Ej testad | Ej testad | Ej testad | Ej testad | Ej testad | Ej testad | Ej testad | Ej testad | Ej testad | Ej testad | Ej testad | Ej testad | Ej testad | Ej testad | Ej testad | Ej testad | Ej testad | Ej testad | Ej testad | Ej testad | Ej testad | Ej testad | Ej testad
364-18 | Ej testad | Ej testad | grön | Ej testad | grön | Ej testad | Ej testad | grön | Ej testad | grön | grön | grön | Ej testad | Ej testad | grön | grön | grön | grön | Ej testad | Ej testad | grön | grön | grön | grön | grön | grön | grön | Ej testad | grön | röd | grön | grön | grön | Ej testad | Ej testad
364-18_v3 | Ej testad | Ej testad | 1-5 | Ej testad | 1-2 | Ej testad | Ej testad | 1-6 | Ej testad | 1-9 | 1-3 | 1-2 | Ej testad | Ej testad | 1-10 | 1-10 | 1-6 | 1-10 | Ej testad | Ej testad | 1-10 | 1-10 | 1-2 | 1-2 | 1-10 | 1-10 | 1-10 | Ej testad | 1-10 | 0-0 | 1-10 | 1-9 | 1-9 | Ej testad | Ej testad
364-18 | Ej testad | Ej testad | 20-100% | Ej testad | 0-100% | Ej testad | Ej testad | 5-100% | Ej testad | 0-100% | 5-100% | 0-100% | Ej testad | Ej testad | 5-100% | 0-100% | 10-100% | 0-100% | Ej testad | Ej testad | 5-100% | 0-100% | 20-100% | 20-100% | 5-100% | 0-100% | 0-100% | Ej testad | 0-100% | 0-0% | 0-95% | 15-100% | 0-100% | Ej testad | Ej testad
364-21-1 | grön | Ej testad | grön | Ej testad | röd | grön | Ej testad | Ej testad | Ej testad | grön | grön | röd | Ej testad | Ej testad | grön | Ej testad | röd | grön | Ej testad | Ej testad | grön | grön | grön | grön | grön | grön | grön | grön | grön | röd | grön | grön | grön | röd | grön
364-21-1_v3 | 1-1 | Ej testad | 1-3 | Ej testad | 0-0 | 1-10 | Ej testad | Ej testad | Ej testad | 1-5 | 1-2 | 0-0 | Ej testad | Ej testad | 3-10 | Ej testad | 0-0 | 2-10 | Ej testad | Ej testad | 1-10 | 2-10 | 1-1 | 1-1 | 1-10 | 2-10 | 2-10 | 2-5 | 1-10 | 0-0 | 2-10 | 1-5 | 2-5 | 0-0 | 2-10
364-21-1 | 10-100% | Ej testad | 20-100% | Ej testad | 0-0% | 0-100% | Ej testad | Ej testad | Ej testad | 0-100% | 0-95% | 0-0% | Ej testad | Ej testad | 0-100% | Ej testad | 0-0% | 0-100% | Ej testad | Ej testad | 0-100% | 0-85% | 20-100% | 20-100% | 0-100% | 0-85% | 0-100% | 0-90% | 0-100% | 0-0% | OBS 0-80% | 15-100% | 0-85% | 0-0% | 0-85%
364-22-1 | grön | Ej testad | grön | Ej testad | röd | grön | Ej testad | Ej testad | Ej testad | grön | grön | röd | Ej testad | Ej testad | grön | Ej testad | röd | grön | Ej testad | Ej testad | grön | grön | grön | grön | grön | grön | grön | grön | grön | röd | grön | grön | grön | röd | grön
364-22-1_v2 | 1-1 | Ej testad | 1-3 | Ej testad | 0-0 | 1-10 | Ej testad | Ej testad | Ej testad | 1-5 | 1-2 | 0-0 | Ej testad | Ej testad | 3-10 | Ej testad | 0-0 | 2-10 | Ej testad | Ej testad | 1-10 | 2-10 | 1-1 | 1-1 | 1-10 | 2-10 | 2-10 | 2-5 | 1-10 | 0-0 | 2-10 | 1-5 | 2-5 | 0-0 | 2-10
364-22-1 | 10-100% | Ej testad | 20-100% | Ej testad | 0-0% | 0-100% | Ej testad | Ej testad | Ej testad | 0-100% | 0-95% | 0-0% | Ej testad | Ej testad | 0-100% | Ej testad | 0-0% | 0-100% | Ej testad | Ej testad | 0-100% | 0-85% | 20-100% | 20-100% | 0-100% | 0-85% | 0-100% | 0-90% | 0-100% | 0-0% | OBS 0-80% | 15-100% | 0-85% | 0-0% | 0-85%
364-31-1 | grön | Ej testad | grön | Ej testad | röd | grön | Ej testad | Ej testad | Ej testad | grön | grön | röd | Ej testad | Ej testad | grön | Ej testad | grön | grön | Ej testad | Ej testad | grön | grön | grön | grön | grön | grön | grön | grön | grön | röd | grön | grön | grön | röd | grön
364-31-1_v4 | 1-1 | Ej testad | 1-2 | Ej testad | 0-0 | 1-8 | Ej testad | Ej testad | Ej testad | 1-4 | 1-1 | 0-0 | Ej testad | Ej testad | 3-10 | Ej testad | 0-0 | 2-8 | Ej testad | Ej testad | 1-8 | 2-8 | 1-1 | 1-1 | 1-8 | 2-8 | 2-8 | 2-4 | 1-8 | 0-0 | 1-8 | 1-4 | 2-4 | 0-0 | 1-8
364-31-1 | 10-100% | Ej testad | 20-100% | Ej testad | 0-0% | 30-100% | Ej testad | Ej testad | Ej testad | 0-100% | 0-95% | 0-0% | Ej testad | Ej testad | 0-100% | Ej testad | 0-0% | 0-100% | Ej testad | Ej testad | 0-100% | 0-85% | 20-100% | 20-100% | 0-100% | 0-85% | 0-100% | 0-90% | 0-100% | 0-0% | OBS 0-80% | 15-100% | 0-85% | 0-0% | 0-85%
364-32-1 | grön | Ej testad | grön | Ej testad | röd | grön | Ej testad | Ej testad | Ej testad | grön | grön | röd | Ej testad | Ej testad | grön | Ej testad | grön | grön | Ej testad | Ej testad | grön | grön | grön | grön | grön | grön | grön | grön | grön | röd | grön | grön | grön | röd | grön
364-32-1_v1 | 1-1 | Ej testad | 1-2 | Ej testad | 0-0 | 1-8 | Ej testad | Ej testad | Ej testad | 1-4 | 1-1 | 0-0 | Ej testad | Ej testad | 3-10 | Ej testad | 0-0 | 2-8 | Ej testad | Ej testad | 1-8 | 2-8 | 1-1 | 1-1 | 1-8 | 2-8 | 2-8 | 2-4 | 1-8 | 0-0 | 1-8 | 1-4 | 2-4 | 0-0 | 1-8
364-32-1 | 10-100% | Ej testad | 20-100% | Ej testad | 0-0% | 30-100% | Ej testad | Ej testad | Ej testad | 0-100% | 0-95% | 0-0% | Ej testad | Ej testad | 0-100% | Ej testad | 0-0% | 0-100% | Ej testad | Ej testad | 0-100% | 0-85% | 20-100% | 20-100% | 0-100% | 0-85% | 0-100% | 0-90% | 0-100% | 0-0% | OBS 0-80% | 15-100% | 0-85% | 0-0% | 0-85%
375-04 | Ej testad | Ej testad | grön | Ej testad | grön | Ej testad | Ej testad | grön | Ej testad | grön | grön | grön | Ej testad | Ej testad | grön | grön | grön | grön | Ej testad | Ej testad | grön | grön | grön | grön | grön | grön | grön | Ej testad | grön | röd | grön | grön | grön | Ej testad | Ej testad
375-04_v3 | Ej testad | Ej testad | 1-10 | Ej testad | 1-4 | Ej testad | Ej testad | OBS 4-10 | Ej testad | 1-10 | 2-8 | 2-4 | Ej testad | Ej testad | 3-10 | 1-10 | OBS 4-10 | 3-10 | Ej testad | Ej testad | 1-10 | 2-10 | 1-5 | 1-5 | 1-10 | 2-10 | 2-10 | Ej testad | 1-10 | 0-0 | 2-10 | 1-10 | 2-10 | Ej testad | Ej testad
375-04 | Ej testad | Ej testad | 0-100% | Ej testad | 0-95% | Ej testad | Ej testad | 0-100% | Ej testad | 0-100% | 0-100% | 0-95% | Ej testad | Ej testad | 0-100% | 0-100% | 0-100% | 0-95% | Ej testad | Ej testad | 0-95% | 0-95% | 0-100% | 0-100% | 0-95% | 0-95% | 0-95% | Ej testad | 0-95% | 0-0% | 0-95% | 0-95% | 0-95% | Ej testad | Ej testad
375-04-2 | Ej testad | Ej testad | grön | Ej testad | grön | Ej testad | Ej testad | grön | Ej testad | grön | grön | grön | Ej testad | Ej testad | grön | grön | grön | grön | Ej testad | Ej testad | grön | grön | grön | grön | grön | grön | grön | Ej testad | grön | röd | grön | grön | grön | Ej testad | Ej testad
375-04-2_v3 | Ej testad | Ej testad | 1-10 | Ej testad | 1-4 | Ej testad | Ej testad | OBS 4-10 | Ej testad | 1-10 | 2-8 | 2-4 | Ej testad | Ej testad | 3-10 | 1-10 | OBS 4-10 | 3-10 | Ej testad | Ej testad | 1-10 | 2-10 | 1-5 | 1-5 | 1-10 | 2-10 | 2-10 | Ej testad | 1-10 | 0-0 | 3-10 | 1-10 | 2-10 | Ej testad | Ej testad
375-04-2 | Ej testad | Ej testad | 0-100% | Ej testad | 0-100% | Ej testad | Ej testad | 0-100% | Ej testad | 0-100% | 0-100% | 0-100% | Ej testad | Ej testad | 0-100% | 0-100% | 0-100% | 0-100% | Ej testad | Ej testad | 0-100% | 0-100% | 5-100% | 5-100% | 0-100% | 0-100% | 0-100% | Ej testad | 0-100% | 0-0% | 0-95% | 0-100% | 0-95% | Ej testad | Ej testad
375-14-1 | Ej testad | Ej testad | grön | Ej testad | grön | Ej testad | Ej testad | grön | Ej testad | grön | grön | grön | Ej testad | Ej testad | grön | grön | grön | grön | Ej testad | Ej testad | grön | grön | grön | grön | grön | grön | grön | Ej testad | grön | röd | grön | grön | grön | Ej testad | Ej testad
375-14-1_v4 | Ej testad | Ej testad | 1-10 | Ej testad | 1-4 | Ej testad | Ej testad | OBS 4-10 | Ej testad | 1-10 | 2-8 | 2-4 | Ej testad | Ej testad | 3-10 | 1-10 | OBS 4-10 | 2-10 | Ej testad | Ej testad | 1-10 | 2-10 | 1-5 | 1-5 | 1-10 | 2-10 | 2-10 | Ej testad | 1-10 | 0-0 | 2-10 | 1-10 | 2-10 | Ej testad | Ej testad
375-14-1 | Ej testad | Ej testad | 0-100% | Ej testad | 0-95% | Ej testad | Ej testad | 0-100% | Ej testad | 0-100% | 0-100% | 0-95% | Ej testad | Ej testad | 0-100% | 0-100% | 0-100% | 0-95% | Ej testad | Ej testad | 0-95% | 0-95% | 0-100% | 0-100% | 0-95% | 0-95% | 0-95% | Ej testad | 0-95% | 0-0% | 0-95% | 0-95% | 0-95% | Ej testad | Ej testad
375-14-2 | Ej testad | Ej testad | grön | Ej testad | grön | Ej testad | Ej testad | grön | Ej testad | grön | grön | grön | Ej testad | Ej testad | grön | grön | grön | grön | Ej testad | Ej testad | grön | grön | grön | grön | grön | grön | grön | Ej testad | grön | röd | grön | grön | grön | Ej testad | Ej testad
375-14-2_v2 | Ej testad | Ej testad | 1-10 | Ej testad | 1-4 | Ej testad | Ej testad | OBS 4-10 | Ej testad | 1-10 | 2-8 | 2-4 | Ej testad | Ej testad | 3-10 | 1-10 | OBS 4-10 | 3-10 | Ej testad | Ej testad | 1-10 | 3-10 | 1-5 | 1-5 | 1-10 | 2-10 | 2-10 | Ej testad | 1-10 | 0-0 | 3-10 | 1-10 | 2-10 | Ej testad | Ej testad
375-14-2 | Ej testad | Ej testad | 0-100% | Ej testad | 0-95% | Ej testad | Ej testad | 0-100% | Ej testad | 0-100% | 0-100% | 0-95% | Ej testad | Ej testad | 0-100% | 0-100% | 0-100% | 0-100% | Ej testad | Ej testad | 0-95% | 0-95% | 0-100% | 0-100% | 0-95% | 0-95% | 0-95% | Ej testad | 0-95% | 0-0% | 0-95% | 0-95% | 0-95% | Ej testad | Ej testad
375-24 | grön | Ej testad | grön | Ej testad | röd | grön | Ej testad | Ej testad | Ej testad | grön | grön | grön | Ej testad | Ej testad | grön | grön | grön | grön | Ej testad | Ej testad | grön | grön | grön | grön | grön | grön | grön | grön | grön | röd | grön | grön | grön | röd | grön
375-24_v3 | 1-5 | Ej testad | 1-10 | Ej testad | 0-0 | 1-10 | Ej testad | Ej testad | Ej testad | 1-10 | 1-8 | 1-5 | Ej testad | Ej testad | 1-10 | 1-10 | 1-10 | 1-10 | Ej testad | Ej testad | 1-10 | 1-10 | 1-5 | 1-5 | 1-10 | 1-10 | 1-10 | 1-10 | 1-10 | 0-0 | 1-10 | 1-10 | 1-10 | 0-0 | 1-10
375-24 | 20-90% | Ej testad | 30-100% | Ej testad | 0-0% | 20-100% | Ej testad | Ej testad | Ej testad | 10-85% | 25-90% | 15-85% | Ej testad | Ej testad | 20-95% | 5-100% | 20-90% | 0-100% | Ej testad | Ej testad | 10-95% | OBS 0-80% | 30-100% | 30-100% | 15-95% | OBS 0-80% | 5-90% | 10-85% | 5-100% | 0-0% | OBS 0-75% | 20-100% | OBS 0-80% | 0-0% | OBS 0-80%
375-24-1 | Ej testad | Ej testad | grön | Ej testad | grön | Ej testad | Ej testad | grön | Ej testad | grön | grön | grön | Ej testad | Ej testad | grön | grön | grön | grön | Ej testad | Ej testad | grön | grön | grön | grön | grön | grön | grön | Ej testad | grön | röd | grön | grön | grön | Ej testad | Ej testad
375-24-1_v2 | Ej testad | Ej testad | 1-10 | Ej testad | 1-4 | Ej testad | Ej testad | 3-10 | Ej testad | 1-10 | 2-7 | 2-4 | Ej testad | Ej testad | 2-10 | 1-10 | 3-10 | 2-10 | Ej testad | Ej testad | 1-10 | 2-10 | 1-4 | 1-4 | 1-10 | 2-10 | 2-10 | Ej testad | 1-10 | 0-0 | 2-10 | 1-10 | 2-10 | Ej testad | Ej testad
375-24-1 | Ej testad | Ej testad | 5-100% | Ej testad | 0-100% | Ej testad | Ej testad | 0-100% | Ej testad | 0-100% | 0-100% | 0-100% | Ej testad | Ej testad | 0-100% | 0-100% | 0-100% | 0-100% | Ej testad | Ej testad | 0-100% | 0-95% | 10-100% | 10-100% | 0-100% | 0-95% | 0-100% | Ej testad | 0-100% | 0-0% | 0-85% | 0-100% | 0-90% | Ej testad | Ej testad
375-24-2 | Ej testad | Ej testad | grön | Ej testad | grön | Ej testad | Ej testad | grön | Ej testad | grön | grön | grön | Ej testad | Ej testad | grön | grön | grön | grön | Ej testad | Ej testad | grön | grön | grön | grön | grön | grön | grön | Ej testad | grön | röd | grön | grön | grön | Ej testad | Ej testad
375-24-2_v2 | Ej testad | Ej testad | 1-10 | Ej testad | 1-4 | Ej testad | Ej testad | OBS 4-10 | Ej testad | 1-10 | 2-8 | 2-4 | Ej testad | Ej testad | 3-10 | 1-10 | OBS 4-10 | 2-10 | Ej testad | Ej testad | 1-10 | 1-10 | 1-5 | 1-5 | 1-10 | 1-10 | 1-10 | Ej testad | 1-10 | 0-0 | 1-10 | 1-10 | 1-10 | Ej testad | Ej testad
375-24-2 | Ej testad | Ej testad | 5-100% | Ej testad | 0-100% | Ej testad | Ej testad | 0-100% | Ej testad | 0-100% | 0-100% | 0-100% | Ej testad | Ej testad | 0-100% | 0-100% | 0-100% | 0-100% | Ej testad | Ej testad | 0-100% | 0-95% | 5-100% | 5-100% | 0-100% | 0-100% | 0-100% | Ej testad | 0-100% | 0-0% | 0-90% | 0-100% | 0-95% | Ej testad | Ej testad
375-31-1 | Ej testad | Ej testad | grön | Ej testad | grön | Ej testad | Ej testad | grön | Ej testad | grön | grön | grön | Ej testad | Ej testad | grön | grön | grön | grön | Ej testad | Ej testad | grön | grön | grön | grön | grön | grön | grön | Ej testad | grön | röd | grön | grön | grön | Ej testad | Ej testad
375-31-1_v3 | Ej testad | Ej testad | 1-10 | Ej testad | 1-4 | Ej testad | Ej testad | OBS 4-10 | Ej testad | 1-10 | 2-8 | 2-4 | Ej testad | Ej testad | 3-10 | 1-10 | OBS 4-10 | 2-10 | Ej testad | Ej testad | 1-10 | 2-10 | 1-5 | 1-5 | 1-10 | 2-10 | 2-10 | Ej testad | 1-10 | 0-0 | 2-10 | 1-10 | 2-10 | Ej testad | Ej testad
375-31-1 | Ej testad | Ej testad | 0-100% | Ej testad | 0-100% | Ej testad | Ej testad | 0-100% | Ej testad | 0-100% | 0-100% | 0-100% | Ej testad | Ej testad | 0-100% | 0-100% | 0-100% | 0-100% | Ej testad | Ej testad | 0-100% | 0-100% | 5-100% | 5-100% | 0-100% | 0-100% | 0-100% | Ej testad | 0-100% | 0-0% | 0-90% | 0-100% | 0-95% | Ej testad | Ej testad
375-31-2 | Ej testad | Ej testad | grön | Ej testad | grön | Ej testad | Ej testad | grön | Ej testad | grön | grön | grön | Ej testad | Ej testad | grön | grön | grön | grön | Ej testad | Ej testad | grön | grön | grön | grön | grön | grön | grön | Ej testad | grön | röd | grön | grön | grön | Ej testad | Ej testad
375-31-2_v3 | Ej testad | Ej testad | 1-10 | Ej testad | 1-4 | Ej testad | Ej testad | OBS 4-10 | Ej testad | 1-10 | 2-8 | 2-4 | Ej testad | Ej testad | 3-10 | 1-10 | OBS 4-10 | 2-10 | Ej testad | Ej testad | 1-10 | 2-10 | 1-5 | 1-5 | 1-10 | 1-10 | 1-10 | Ej testad | 1-10 | 0-0 | 2-10 | 1-10 | 1-10 | Ej testad | Ej testad
375-31-2 | Ej testad | Ej testad | 0-100% | Ej testad | 0-95% | Ej testad | Ej testad | 0-100% | Ej testad | 0-100% | 0-100% | 0-95% | Ej testad | Ej testad | 0-100% | 0-100% | 0-100% | 0-100% | Ej testad | Ej testad | 0-95% | 0-95% | 0-100% | 0-100% | 0-100% | 0-95% | 0-95% | Ej testad | 0-95% | 0-0% | 0-95% | 0-95% | 0-100% | Ej testad | Ej testad
375-41-1 | Ej testad | Ej testad | grön | Ej testad | grön | Ej testad | Ej testad | grön | Ej testad | grön | grön | grön | Ej testad | Ej testad | grön | grön | grön | grön | Ej testad | Ej testad | grön | grön | grön | grön | grön | grön | grön | Ej testad | grön | grön | grön | grön | grön | Ej testad | Ej testad
375-41-1_v3 | Ej testad | Ej testad | 1-7 | Ej testad | 1-3 | Ej testad | Ej testad | 3-7 | Ej testad | 1-10 | 1-5 | 2-3 | Ej testad | Ej testad | 2-10 | 1-10 | 3-7 | 2-10 | Ej testad | Ej testad | 1-10 | 2-10 | 1-3 | 1-3 | 1-10 | 2-10 | 2-10 | Ej testad | 1-10 | 0-0 | 2-10 | 1-10 | 1-10 | Ej testad | Ej testad
375-41-1 | Ej testad | Ej testad | 5-100% | Ej testad | 0-100% | Ej testad | Ej testad | 0-100% | Ej testad | 0-100% | 0-100% | 0-100% | Ej testad | Ej testad | 0-100% | 0-100% | 0-100% | 0-100% | Ej testad | Ej testad | 0-100% | 0-100% | 5-100% | 5-100% | 0-100% | 0-100% | 0-100% | Ej testad | 0-100% | 0-0% | 0-95% | 0-100% | 0-100% | Ej testad | Ej testad
375-41-2 | Ej testad | Ej testad | grön | Ej testad | grön | Ej testad | Ej testad | grön | Ej testad | grön | grön | grön | Ej testad | Ej testad | grön | grön | grön | grön | Ej testad | Ej testad | grön | grön | grön | grön | grön | grön | grön | Ej testad | grön | röd | grön | grön | grön | Ej testad | Ej testad
375-41-2_v3 | Ej testad | Ej testad | 1-6 | Ej testad | 1-2 | Ej testad | Ej testad | OBS 4-7 | Ej testad | 1-10 | 2-4 | 2-2 | Ej testad | Ej testad | 3-10 | 1-10 | OBS 4-7 | 2-10 | Ej testad | Ej testad | 1-10 | 2-10 | 1-2 | 1-2 | 1-10 | 2-10 | 2-10 | Ej testad | 1-10 | 0-0 | 2-10 | 1-10 | 2-10 | Ej testad | Ej testad
375-41-2 | Ej testad | Ej testad | 5-100% | Ej testad | 0-100% | Ej testad | Ej testad | 0-100% | Ej testad | 0-100% | 0-100% | 0-100% | Ej testad | Ej testad | 0-100% | 0-100% | 0-100% | 0-100% | Ej testad | Ej testad | 0-100% | 0-100% | 5-100% | 5-100% | 0-100% | 0-100% | 0-100% | Ej testad | 0-100% | 0-0% | 0-95% | 0-100% | 0-100% | Ej testad | Ej testad